## COMPOSIÇÕES
NÃO DESONERADO
COM ENCARGOS COMPLEMENTARES
REVISÃO |  |  | MODIFICAÇÃO | [6 empty] | DATA
0 |  |  | Emissão inicial | [6 empty] | 2023-10-01
1 |  |  | Revisão
2 |  |  | Revisão
3 |  |  | Revisão
Companhia Pernambucana de Saneamento – COMPESA
Av. Jayme da Fonte, s/n – Stº Amaro – Fone: 3412-9000 – PABX – Recife – PE
Tabela de Custos Unitários para Obras e Serviços de Engenharia - 2023.2
NÃO DESONERADO
COM ENCARGOS COMPLEMENTARES
APROVADA PELA REUNIÃO DE DIRETORIA Nº 23/2023 DE 18/12/2023, VÁLIDA A PARTIR de 18/12/2023
PLANILHA DE COMPOSIÇÕES | [6 empty] | DES/GPE | NÃO DESONERADO
PROJETO: | TABELA COMPESA | [5 empty] | LS: | HORA: |  | 114.5%
LOCALIDADE: | RECIFE / PE
REFERÊNCIA: | SINAPI SET/2023 - DNIT JUL/2023 | [6 empty] | MÊS: |  | 70.11%
DATA BASE: | 2023.2
COMPOSIÇÃO | CÓDIGO | FONTE | TIPO | DESCRIÇÃO | UND | COEF | C$ UNIT | R$ SUBTOTAL | R$ TOTAL | CÓDIGO ALPHA
1 |  |  |  | SERVIÇOS GEOTÉCNICOS
01.02.01U | 01.02.01U |  |  | SONDAGEM MANUAL, A CÉU ABERTO, PARA IDENTIFICAÇÃO DE INTERFERÊNCIAS (GALERIAS, TUBULAÇÕES, ETC.) | M |  |  |  | 98.37 | 7001010001
01.02.02U | 01.02.02U |  |  | SONDAGEM A PERCUSSÃO SPT, INCLUSIVE LAUDO (PROFUNDIDADE MÍNIMA DE 8,00 M, POR FURO). | M |  |  |  | 102.97 | 7001010335
01.02.03U | 01.02.03U |  |  | MOBILIZAÇÃO, TRANSPORTE, INSTALAÇÃO E DESMOBILIZAÇÃO DO EQUIPAMENTO DE SONDAGEM A PERCUSSÃO, INCLUSO DESLOCAMENTO ENTRE FUROS, DISTÂNCIA ATÉ 10 KM. | UN |  |  |  | 90.04 | 7001010336
01.02.05U | 01.02.05U |  |  | TRANSPORTE, POR QUILÔMETRO ADICIONAL ACIMA DE 10KM, DO EQUIPAMENTO DE SONDAGEM A PERCUSSÃO | KM |  |  |  | 8.99 | 7002020668
01.02.06U | 01.02.06U |  |  | SONDAGEM A TRADO MANUAL TIPO CAVADEIRA - DIÂMETRO ATÉ 12", PROFUNDIDADE ATÉ 1,00 M POR FURO, INCLUSIVE LAUDO, MOBILIZAÇÃO, TRANSPORTE, INSTALAÇÃO, DESMOBILIZAÇÃO E DESLOCAMENTO ENTRE FUROS. | UN |  |  |  | 95.19 | 7002020886
01.02.07U | 01.02.07U |  |  | SONDAGEM A TRADO MANUAL TIPO CAVADEIRA - DIÂMETRO ATÉ 12", PROFUNDIDADE ENTRE 1,00 E 2,00 M, INCLUSIVE LAUDO, MOBILIZAÇÃO, TRANSPORTE, INSTALAÇÃO, DESMOBILIZAÇÃO E DESLOCAMENTO ENTRE FUROS. | UN |  |  |  | 146.88 | 7002020887
01.02.08U | 01.02.08U |  |  | METRO EXCEDENTE DE SONDAGEM A TRADO MANUAL TIPO CAVADEIRA - DIÂMETRO ATÉ 12", INCLUSIVE LAUDO | M |  |  |  | 52.53 | 7002020956
2 |  |  |  | SINALIZAÇÃO
01.03.07U | 01.03.07U |  |  | FORNECIMENTO E FIXAÇÃO DE PLACA DA OBRA EM CHAPA GALVANIZADA Nº 16, CONFORME PADRÃO FORNECIDO PELA COMPESA. | M2 |  |  |  | 283.29 | 7001010216
01.03.08U | 01.03.08U |  |  | SINALIZAÇÃO ABERTA SEM ILUMINAÇÃO, COM CAVALETES EM POLIETILENO SEMIFLEXIVEL E DESMONTÁVEL, PREENCHIDO COM AREIA E ADESIVADO COM FITA REFLETIVA, CONFORME PADRÃO COMPESA (NTC-108) | UN |  |  |  | 9.83 | 7001010294
01.03.09U | 01.03.09U |  |  | PLACA DE SINALIZAÇÃO E ADVERTÊNCIA EM CHAPA DE AÇO GALVANIZADA Nº 16 DE ACORDO COM PADRÃO COMPESA / NTC-108 (FORNECIMENTO E FIXAÇÃO) | UN |  |  |  | 6.38 | 7001010296
01.03.10U | 01.03.10U |  |  | ISOLAMENTO DE OBRA COM FITA DE SINALIZAÇÃO (ZEBRADA) E CONE DE SINALIZAÇÃO A CADA 2M, PADRÃO COMPESA / NTC - 108 | M |  |  |  | 1.33 | 7001010297
01.03.11U | 01.03.11U |  |  | ISOLAMENTO DE OBRA COM FITA DE SINALIZAÇÃO (ZEBRADA) E BALIZADOR MÓVEL DE SINALIZAÇÃO A CADA 2M, PADRÃO COMPESA / NTC - 108 | M |  |  |  | 1.4 | 7001010298
01.03.12U | 01.03.12U |  |  | TELA TAPUME, COR LARANJA, COM SUPORTE A CADA 2M, DE ACORDO COM PADRÃO COMPESA / NTC - 108 (FORNECIMENTO E INSTALAÇÃO) | M |  |  |  | 3.07 | 7001010299
01.03.13U | 01.03.13U |  |  | CONE FLEXIVEL PARA INTERDIÇÃO DE TRÁFEGO, PADRÃO COMPESA / NTC - 108 | UN |  |  |  | 1.69 | 7001010300
01.03.14U | 01.03.14U |  |  | BALIZADOR MÓVEL PARA INTERDIÇÃO DE TRÁFEGO, PADRÃO COMPESA / NTC - 108 | UN |  |  |  | 1.84 | 7001010301
01.03.15U | 01.03.15U |  |  | CILINDRO CANALIZADOR DE TRÁFEGO, PADRÃO COMPESA / NTC - 108 | UN |  |  |  | 2.88 | 7001010302
01.03.16U | 01.03.16U |  |  | SINALIZADOR ELETRÔNICO, PADRÃO COMPESA / NTC - 108 | UN |  |  |  | 2.28 | 7001010303
01.03.17U | 01.03.17U |  |  | PLACA DE MANUTENÇÃO DE OBRA (1,20 X1,10M) EM CHAPA GALVANIZADA Nº 16, CONFORME PADRÃO COMPESA (FORNECIMENTO E FIXAÇÃO) | UN |  |  |  | 16.51 | 7001010353
3 |  |  |  | PASSARELAS
01.04.01U | 01.04.01U |  |  | PASSARELA, EM MADEIRA, PARA COBERTA DE VALAS PARA PASSAGEM DE VEÍCULOS. | M2 |  |  |  | 20.17 | 7001010012
01.04.02U | 01.04.02U |  |  | PASSARELA, EM MADEIRA, PARA COBERTA DE VALAS PARA PASSAGEM DE PEDESTRES. | M2 |  |  |  | 13.03 | 7001010013
01.04.03U | 01.04.03U |  |  | PASSADIÇO EM CHAPA DE ACO CARBONO 3/8 (COLOCÃO/ USO/ REMOÇÃO) P/ PASSAGEM DE VEICULO SOBRE VALA MEDIDA POR AREA CHAPA EM CADA APLICACAO | M2 |  |  |  | 40.52 | 7001010436
4 |  |  |  | LOCAÇÃO E NIVELAMENTO DE VALAS
01.05.09U | 01.05.09U |  |  | LOCAÇÃO E NIVELAMENTO DE VALAS PARA ADUTORAS OU REDES DE DISTRIBUIÇÃO COM USO DE EQUIPAMENTOS TOPOGRÁFICOS. | M |  |  |  | 2.04 | 7001010623
01.05.08U | 01.05.08U |  |  | LOCAÇÃO E NIVELAMENTO DE VALAS PARA COLETOR COM USO DE EQUIPAMENTOS TOPÓGRÁFICOS. | M |  |  |  | 2.64 | 7001010016
01.05.05U | 01.05.05U |  |  | LOCAÇÃO COM CAL DE VALAS PARA REDE DE DISTRIBUIÇÃO, ADUTORA OU OUTRAS ESTRUTURAS LINEARES EM ÁREA URBANA. | M |  |  |  | 0.65 | 7001010461
5 |  |  |  | LOCAÇÃO E DEMARCAÇÃO
01.06.01U | 01.06.01U |  |  | LOCAÇÃO DA OBRA ( COM USO DE GABARITO DE MADEIRA COM APROVEITAMENTO DE 3 VEZES ). | M2 |  |  |  | 7.94 | 7001010018
01.06.04U | 01.06.04U |  |  | LOCAÇÃO DA OBRA COM AUXÍLIO TOPOGRÁFICO (ÁREA ATÉ 5000M2) | M2 |  |  |  | 0.26 | 7001010332
01.06.05U | 01.06.05U |  |  | LOCAÇÃO DA OBRA COM AUXÍLIO TOPOGRÁFICO (ÁREA ACIMA DE 5000M2) | HA |  |  |  | 486.67 | 7001010333
6 |  |  |  | ENSAIOS
01.07.01U | 01.07.01U |  |  | ENSAIO DE PENETRAÇÃO - MATERIAL BETUMINOSO | UN |  |  |  | 117.15 | 7002020495
01.07.02U | 01.07.02U |  |  | ENSAIO DE VISCOSIDADE SAYBOLT - FUROL - MATERIAL BETUMINOSO | UN |  |  |  | 151.61 | 7002020496
01.07.03U | 01.07.03U |  |  | ENSAIO DE DETERMINAÇÃO DA PENEIRAÇÃO - EMULSÃO ASFÁLTICA | UN |  |  |  | 137.84 | 7002020497
01.07.04U | 01.07.04U |  |  | ENSAIO DE DETERMINAÇÃO DA SEDIMENTAÇÃO - EMULSÃO ASFÁLTICA | UN |  |  |  | 151.61 | 7002020498
01.07.05U | 01.07.05U |  |  | ENSAIO DE DETERMINAÇÃO DO TEOR DE BETUME - CIMENTO ASFÁLTICO DE PETRÓLEO | UN |  |  |  | 120.6 | 7002020499
01.07.06U | 01.07.06U |  |  | ENSAIO DE GRANULOMETRIA POR PENEIRAMENTO - SOLOS | UN |  |  |  | 110.26 | 7002020500
01.07.07U | 01.07.07U |  |  | ENSAIO DE GRANULOMETRIA POR PENEIRAMENTO E SEDIMENTAÇÃO - SOLOS | UN |  |  |  | 130.94 | 7002020501
01.07.08U | 01.07.08U |  |  | ENSAIO DE LIMITE DE PLASTICIDADE - SOLOS | UN |  |  |  | 62.02 | 7002020502
01.07.09U | 01.07.09U |  |  | ENSAIO DE LIMITE DE LIQUIDEZ - SOLOS | UN |  |  |  | 77.27 | 7002020503
01.07.10U | 01.07.10U |  |  | ENSAIO DE MASSA ESPECÍFICA - IN SITU - MÉTODO FRASCO DE AREIA - SOLOS | UN |  |  |  | 48.23 | 7002020504
01.07.11U | 01.07.11U |  |  | ENSAIO DE MASSA ESPECÍFICA - IN SITU - MÉTODO BALÃO DE BORRACHA - SOLOS | UN |  |  |  | 55.13 | 7002020505
01.07.12U | 01.07.12U |  |  | ENSAIO DE DENSIDADE REAL - SOLOS | UN |  |  |  | 62.02 | 7002020506
01.07.13U | 01.07.13U |  |  | ENSAIO DE ABRASÃO LOS ANGELES - AGREGADOS | UN |  |  |  | 289.45 | 7002020507
01.07.15U | 01.07.15U |  |  | ENSAIO MARSHALL - MISTURA BETUMINOSA A QUENTE | UN |  |  |  | 241.22 | 7002020509
01.07.16U | 01.07.16U |  |  | ENSAIO DE DETERMINAÇÃO DO ÍNDICE DE FORMA - AGREGADOS | UN |  |  |  | 68.92 | 7002020510
01.07.17U | 01.07.17U |  |  | ENSAIO DE EQUIVALENTE EM AREIA - SOLOS | UN |  |  |  | 62.02 | 7002020511
01.07.18U | 01.07.18U |  |  | ENSAIO DE MOLDAGEM E CURA DE SOLO CIMENTO | UN |  |  |  | 68.92 | 7002020512
01.07.19U | 01.07.19U |  |  | ENSAIO DE COMPRESSÃO AXIAL DE SOLO CIMENTO | UN |  |  |  | 55.13 | 7002020513
01.07.20U | 01.07.20U |  |  | ENSAIO DE RESISTENCIA A COMPRESSÃO SIMPLES - CONCRETO | UN |  |  |  | 124.05 | 7002020514
01.07.21U | 01.07.21U |  |  | ENSAIO DE RESISTENCIA A TRACAO POR COMPRESSAO DIAMETRAL - CONCRETO | UN |  |  |  | 124.05 | 7002020515
01.07.22U | 01.07.22U |  |  | ENSAIO DE RESISTENCIA A TRACAO NA FLEXAO DE CONCRETO | UN |  |  |  | 137.84 | 7002020516
01.07.23U | 01.07.23U |  |  | ENSAIO DE ABATIMENTO DO TRONCO DE CONE | UN |  |  |  | 48.73 | 7002020517
7 |  |  |  | INSTALAÇÕES PROVISÓRIAS/MOBILIZAÇÃO E DESMOBILIZAÇÃO
01.08.01U | 01.08.01U |  |  | FECHAMENTO DE CONSTRUÇÃO TEMPORÁRIA EM CHAPA DE MADEIRA COMPENSADA E=10MM, COM REAPROVEITAMENTO DE 2X. (EM PROCESSO DE DESCONTINUAÇÃO). | M2 |  |  |  | 76.87 | 7001380986
01.08.02U | 01.08.02U |  |  | FECHAMENTO DE CONSTRUÇÃO TEMPORÁRIA EM CHAPA DE MADEIRA COMPENSADA E=12MM, COM REAPROVEITAMENTO DE 2X. (EM PROCESSO DE DESCONTINUAÇÃO). | M2 |  |  |  | 76.87 | 7001380987
01.08.03U | 01.08.03U |  |  | EXECUÇÃO DE RESERVATÓRIO ELEVADO DE ÁGUA (1000 LITROS) EM CANTEIRO DE OBRA, APOIADO EM ESTRUTURA DE MADEIRA (FORNECIMENTO E INSTALAÇÃO) (EM PROCESSO DE DESCONTINUAÇÃO). | UN |  |  |  | 1321.33 | 7001010422
01.08.04U | 01.08.04U |  |  | EXECUÇÃO DE RESERVATÓRIO ELEVADO DE ÁGUA (3000 LITROS) EM CANTEIRO DE OBRA, APOIADO EM ESTRUTURA DE MADEIRA (FORNECIMENTO E INSTALAÇÃO). (EM PROCESSO DE DESCONTINUAÇÃO). | UN |  |  |  | 2696.94 | 7001210848
01.08.06U | 01.08.06U |  |  | EXECUÇÃO DE ESCRITÓRIO (COM INSTALAÇÕES ELÉTRICAS E HIDROSSANIÁRIAS) EM CANTEIRO DE OBRA EM ALVENARIA, NÃO INCLUSO MOBILIÁRIO E EQUIPAMENTOS. (EM PROCESSO DE DESCONTINUAÇÃO). | M2 |  |  |  | 1196.98 | 7001210858
01.08.12U | 01.08.12U |  |  | EXECUÇÃO DE ESCRITÓRIO (COM INSTALAÇÕES ELÉTRICAS E HIDROSSANITÁRIAS) EM CANTEIRO DE OBRA EM CHAPA DE MADEIRA COMPENSADA, NÃO INCLUSO MOBILIÁRIO E EQUIPAMENTOS. (EM PROCESSO DE DESCONTINUAÇÃO). | M2 |  |  |  | 1266.13 | 7001382081
01.08.18U | 01.08.18U |  |  | EXECUÇÃO DE ALMOXARIFADO EM CANTEIRO DE OBRA EM CHAPA DE MADEIRA COMPENSADA, INCLUSO PRATELEIRAS. (EM PROCESSO DE DESCONTINUAÇÃO). | M2 |  |  |  | 658.9 | 7001010424
01.08.23U | 01.08.23U |  |  | EXECUÇÃO DE ALMOXARIFADO EM CANTEIRO DE OBRA EM ALVENARIA, INCLUSO PRATELEIRAS (EM PROCESSO DE DESCONTINUAÇÃO). | M2 |  |  |  | 707.58 | 7001010434
01.08.27U | 01.08.27U |  |  | EXECUÇÃO DE REFEITÓRIO EM CANTEIRO DE OBRA EM CHAPA DE MADEIRA COMPENSADA, NÃO INCLUSO MOBILIÁRIO E EQUIPAMENTOS (EM PROCESSO DE DESCONTINUAÇÃO). | M2 |  |  |  | 583.87 | 7001010389
01.08.32U | 01.08.32U |  |  | EXECUÇÃO DE REFEITÓRIO EM CANTEIRO DE OBRA EM ALVENARIA, NÃO INCLUSO MOBILIÁRIO E EQUIPAMENTOS (EM PROCESSO DE DESCONTINUAÇÃO). | M2 |  |  |  | 435.48 | 7001010435
01.08.36U | 01.08.36U |  |  | MOBILIZACAO E DESMOBILIZACAO DE EQUIPAMENTOS - TRANSPORTE | TXKM |  |  |  | 0.59 | 7001380882
01.08.37U | 01.08.37U |  |  | MOBILIZACAO E DESMOBILIZACAO DE EQUIPAMENTOS - CARGA E DESCARGA | T |  |  |  | 147.34 | 7001010384
01.08.38U | 01.08.38U |  |  | ALUGUEL CONTAINER/ESCRITÓRIO INCLUSIVE INSTALAÇÕES ELÉTRICAS LARG=2,20 COMP=6,20M ALT=2,50M EM CHAPA ACO COM NERVURAS TRAPEZ. FORRO COM ISOLAMENTO TERMO/ACUSTICO CHASSIS REFORCADO PISO COMPENSADO NAVAL EXCLUSO TRANSP/CARGA/DESCARGA | MÊS |  |  |  | 695.31 | 7002020666
01.08.39U | 01.08.39U |  |  | FECHAMENTO TEMPORÁRIO DE CONSTRUÇÃO TIPO TAPUME EM TELHA METÁLICA (EM PROCESSO DE DESCONTINUAÇÃO). | M2 |  |  |  | 123.82 | 7001382024
01.08.42U | 01.08.42U |  |  | CANTEIRO ITINERANTE COMPOSTO DE TOLDO, CONJUNTO DE MESA E CADEIRAS E BANHEIRO QUÍMICO COM LIMPEZA DIÁRIA INCLUSO COLETA E DESTINAÇÃO FINAL DE EFLUENTES | MÊS |  |  |  | 1864.74 | 7001381457
01.08.41U | 01.08.41U |  |  | LOCAÇÃO DE BANHEIRO QUÍMICO COM LIMPEZA DIÁRIA INCLUSO COLETA E DESTINAÇÃO FINAL DE EFLUENTES | MÊS |  |  |  | 1773.01 | 7002020825
8 |  |  |  | TRABALHOS EM TERRA
8.1 |  |  |  | ESCAVAÇÃO MANUAL EM MATERIAL DE PRIMEIRA E/ OU SEGUNDA CATEGORIA
02.01.06U | 02.01.06U |  |  | ESCAVAÇÃO MANUAL DE VALAS EM MATERIAL DE 1ª E/OU 2ª CATEGORIAS ATÉ 1,50 M DE PROFUNDIDADE | M3 |  |  |  | 65.87 | 7001020787
02.01.07U | 02.01.07U |  |  | ESCAVAÇÃO MANUAL DE VALAS EM MATERIAL DE 1ª E/OU 2ª CATEGORIAS ACIMA DE 1,50 M E ATÉ 3,00 M DE PROFUNDIDADE | M3 |  |  |  | 75.84 | 7001020788
02.01.08U | 02.01.08U |  |  | ESCAVAÇÃO MANUAL DE VALAS EM MATERIAL DE 1ª E/OU 2ª CATEGORIAS ACIMA DE 3,00 M E ATÉ 4,50 M DE PROFUNDIDADE | M3 |  |  |  | 85.82 | 7001020789
02.01.09U | 02.01.09U |  |  | ESCAVAÇÃO MANUAL DE VALAS EM MATERIAL DE 1ª E/OU 2ª CATEGORIAS ACIMA DE 4,50 M E ATÉ 6,00 M DE PROFUNDIDADE | M3 |  |  |  | 95.79 | 7001020790
8.2 |  |  |  | ESCAVAÇÃO EM MATERIAL DE 3ª CATEGORIA (ROCHA)
02.02.12U | 02.02.12U |  |  | ESCAVAÇÃO EM MATERIAL DE 3ª CATEGORIA (ROCHA), COM ROMPEDOR ACOPLADO EM ESCAVADEIRA HIDRÁULICA, INCLUSIVE REMOÇÃO DE MATERIAL DA VALA COM ESCAVADEIRA HIDRÁULICA | M3 |  |  |  | 156.92 | 7001020835
02.02.13U | 02.02.13U |  |  | ESCAVAÇÃO DE MATERIAL DE 3ª CATEGORIA (ROCHA) EM CAMPO ABERTO, COM USO DE EMULSÃO EXPLOSIVA ENCARTUCHADA, INCLUSIVE ABAFAMENTO E REMOÇÃO DE MATERIAL DA VALA COM ESCAVADEIRA HIDRÁULICA | M3 |  |  |  | 73.58 | 7001020836
02.02.14U | 02.02.14U |  |  | ESCAVAÇÃO DE MATERIAL DE 3ª CATEGORIA (ROCHA) EM VALA, COM USO DE EMULSÃO EXPLOSIVA ENCARTUCHADA, INCLUSIVE ABAFAMENTO E REMOÇÃO DE MATERIAL DA VALA COM ESCAVADEIRA HIDRÁULICA | M3 |  |  |  | 213.11 | 7001020837
02.02.15U | 02.02.15U |  |  | ESCAVAÇÃO DE MATERIAL DE 3ª CATEGORIA (ROCHA) EM VALA, COM MARTELETE PNEUMÁTICO MANUAL, INCLUSIVE REMOÇÃO DE MATERIAL DA VALA COM ESCAVADEIRA HIDRÁULICA | M3 |  |  |  | 221.94 | 7001020838
8.3 |  |  |  | ESCAVAÇÃO MECANIZADA EM MATERIAL DE PRIMEIRA E/OU SEGUNDA CATEGORIA E EM SOLOS MOLES
02.03.05U | 02.03.05U |  |  | ESCAVAÇÃO MECANIZADA EM CAMPO ABERTO EM MATERIAL DE 1ª E/OU 2ª CATEGORIAS ATÉ 2,00 M DE PROFUNDIDADE. | M3 |  |  |  | 3.44 | 7001020016
02.03.07U | 02.03.07U |  |  | ESCAVAÇÃO MECANIZADA EM CAMPO ABERTO EM MATERIAL DE 1ª E/OU 2ª CATEGORIAS ACIMA DE 2,00 M E ATÉ 4,00 M DE PROFUNDIDADE. | M3 |  |  |  | 3.99 | 7001020017
02.03.09U | 02.03.09U |  |  | ESCAVAÇÃO MECANIZADA EM CAMPO ABERTO EM MATERIAL DE 1ª E/OU 2ª CATEGORIAS ACIMA DE 4,00 M E ATÉ 6,00 M DE PROFUNDIDADE. | M3 |  |  |  | 4.83 | 7001020018
02.03.27U | 02.03.27U |  |  | ESCAVAÇÃO, CARGA E TRANSPORTE DE SOLO MOLE COM ESCAVADEIRA HIDRÁULICA - DMT: 0 ATÉ 200 M. | M3 |  |  |  | 15.96 | 7001020019
02.03.28U | 02.03.28U |  |  | ESCAVAÇÃO, CARGA E TRANSPORTE DE SOLO MOLE COM ESCAVADEIRA HIDRÁULICA - DMT: 201 ATÉ 400 M. | M3 |  |  |  | 16.55 | 7001020020
02.03.29U | 02.03.29U |  |  | ESCAVAÇÃO, CARGA E TRANSPORTE DE SOLO MOLE COM ESCAVADEIRA HIDRÁULICA - DMT: 401 ATÉ 600 M. | M3 |  |  |  | 17.04 | 7001020021
02.03.30U | 02.03.30U |  |  | ESCAVAÇÃO, CARGA E TRANSPORTE DE SOLO MOLE COM ESCAVADEIRA HIDRÁULICA - DMT: 601 ATÉ 800 M. | M3 |  |  |  | 17.52 | 7001020022
02.03.31U | 02.03.31U |  |  | ESCAVAÇÃO, CARGA E TRANSPORTE DE SOLO MOLE COM ESCAVADEIRA HIDRÁULICA - DMT: 801 ATÉ 1.000 M. | M3 |  |  |  | 17.86 | 7001020023
02.03.32U | 02.03.32U |  |  | ESCAVAÇÃO MECANIZADA DE VALA EM MATERIAL DE 1ª CATEGORIA, PROFUNDIDADE MÉDIA ATÉ 1,5 M, COM ESCAVADEIRA HIDRÁULICA, EM LOCAIS COM ALTO NÍVEL DE INTERFERÊNCIA. (EM PROCESSO DE DESCONTINUAÇÃO). | M3 |  |  |  | 9.67 | 7001020861
02.03.33U | 02.03.33U |  |  | ESCAVAÇÃO MECANIZADA DE VALA EM MATERIAL DE 1ª CATEGORIA, PROFUNDIDADE MÉDIA ENTRE 1,5 E 3,0 M, COM ESCAVADEIRA HIDRÁULICA, EM LOCAIS COM ALTO NÍVEL DE INTERFERÊNCIA. (EM PROCESSO DE DESCONTINUAÇÃO). | M3 |  |  |  | 8.34 | 7001020862
02.03.34U | 02.03.34U |  |  | ESCAVAÇÃO MECANIZADA DE VALA COM EM MATERIAL DE 1ª CATEGORIA, PROFUNDIDADE MÉDIA ENTRE 3,0 E 4,5 M, COM ESCAVADEIRA HIDRÁULICA, EM LOCAIS COM ALTO NÍVEL DE INTERFERÊNCIA. (EM PROCESSO DE DESCONTINUAÇÃO). | M3 |  |  |  | 7.88 | 7001020863
02.03.35U | 02.03.35U |  |  | ESCAVAÇÃO MECANIZADA DE VALA EM MATERIAL DE 1ª CATEGORIA, PROFUNDIDADE MÉDIA ENTRE 4,5 E 6,0 M, COM ESCAVADEIRA HIDRÁULICA, EM LOCAIS COM ALTO NÍVEL DE INTERFERÊNCIA. (EM PROCESSO DE DESCONTINUAÇÃO). | M3 |  |  |  | 7.65 | 7001020864
02.03.36U | 02.03.36U |  |  | ESCAVAÇÃO MECANIZADA DE VALA EM MATERIAL DE 1ª CATEGORIA, PROFUNDIDADE MÉDIA ATÉ 1,5 M, COM ESCAVADEIRA HIDRÁULICA, LOCAIS COM BAIXO NÍVEL DE INTERFERÊNCIA. (EM PROCESSO DE DESCONTINUAÇÃO). | M3 |  |  |  | 5.34 | 7001020865
02.03.37U | 02.03.37U |  |  | ESCAVAÇÃO MECANIZADA DE VALA EM MATERIAL DE 1ª CATEGORIA, PROFUNDIDADE MÉDIA ENTRE 1,5 E 3,0 M, COM ESCAVADEIRA HIDRÁULICA, LOCAIS COM BAIXO NÍVEL DE INTERFERÊNCIA. (EM PROCESSO DE DESCONTINUAÇÃO). | M3 |  |  |  | 4.59 | 7001020866
02.03.38U | 02.03.38U |  |  | ESCAVAÇÃO MECANIZADA DE VALA EM MATERIAL DE 1ª CATEGORIA, PROFUNDIDADE MÉDIA ENTRE 3,0 E 4,5 M, COM ESCAVADEIRA HIDRÁULICA, LOCAIS COM BAIXO NÍVEL DE INTERFERÊNCIA. (EM PROCESSO DE DESCONTINUAÇÃO). | M3 |  |  |  | 4.35 | 7001020867
02.03.39U | 02.03.39U |  |  | ESCAVAÇÃO MECANIZADA DE VALA EM MATERIAL DE 1ª CATEGORIA, PROFUNDIDADE MÉDIA ENTRE 4,5 E 6,0 M, COM ESCAVADEIRA HIDRÁULICA, LOCAIS COM BAIXO NÍVEL DE INTERFERÊNCIA. (EM PROCESSO DE DESCONTINUAÇÃO). | M3 |  |  |  | 4.22 | 7001020868
02.03.40U | 02.03.40U |  |  | ESCAVAÇÃO MECANIZADA DE VALA EM MATERIAL DE 2ª CATEGORIA, PROFUNDIDADE MÉDIA ATÉ 1,5 M, COM ESCAVADEIRA HIDRÁULICA, EM LOCAIS COM ALTO NÍVEL DE INTERFERÊNCIA. (EM PROCESSO DE DESCONTINUAÇÃO). | M3 |  |  |  | 12.11 | 7001020869
02.03.41U | 02.03.41U |  |  | ESCAVAÇÃO MECANIZADA DE VALA EM MATERIAL DE 2ª CATEGORIA, PROFUNDIDADE MÉDIA ENTRE 1,5 E 3,0 M, COM ESCAVADEIRA HIDRÁULICA, EM LOCAIS COM ALTO NÍVEL DE INTERFERÊNCIA. (EM PROCESSO DE DESCONTINUAÇÃO). | M3 |  |  |  | 10.43 | 7001020870
02.03.42U | 02.03.42U |  |  | ESCAVAÇÃO MECANIZADA DE VALA COM EM MATERIAL DE 2ª CATEGORIA, PROFUNDIDADE MÉDIA ENTRE 3,0 E 4,5 M, COM ESCAVADEIRA HIDRÁULICA, EM LOCAIS COM ALTO NÍVEL DE INTERFERÊNCIA. (EM PROCESSO DE DESCONTINUAÇÃO). | M3 |  |  |  | 9.86 | 7001020871
02.03.43U | 02.03.43U |  |  | ESCAVAÇÃO MECANIZADA DE VALA EM MATERIAL DE 2ª CATEGORIA, PROFUNDIDADE MÉDIA ENTRE 4,5 E 6,0 M, COM ESCAVADEIRA HIDRÁULICA, EM LOCAIS COM ALTO NÍVEL DE INTERFERÊNCIA. (EM PROCESSO DE DESCONTINUAÇÃO). | M3 |  |  |  | 9.56 | 7001020872
02.03.44U | 02.03.44U |  |  | ESCAVAÇÃO MECANIZADA DE VALA EM MATERIAL DE 2ª CATEGORIA, PROFUNDIDADE MÉDIA ATÉ 1,5 M, COM ESCAVADEIRA HIDRÁULICA, LOCAIS COM BAIXO NÍVEL DE INTERFERÊNCIA. (EM PROCESSO DE DESCONTINUAÇÃO). | M3 |  |  |  | 6.68 | 7001020873
02.03.45U | 02.03.45U |  |  | ESCAVAÇÃO MECANIZADA DE VALA EM MATERIAL DE 2ª CATEGORIA, PROFUNDIDADE MÉDIA ENTRE 1,5 E 3,0 M, COM ESCAVADEIRA HIDRÁULICA, LOCAIS COM BAIXO NÍVEL DE INTERFERÊNCIA. (EM PROCESSO DE DESCONTINUAÇÃO). | M3 |  |  |  | 6.6 | 7001020874
02.03.46U | 02.03.46U |  |  | ESCAVAÇÃO MECANIZADA DE VALA EM MATERIAL DE 2ª CATEGORIA, PROFUNDIDADE MÉDIA ENTRE 3,0 E 4,5 M, COM ESCAVADEIRA HIDRÁULICA, LOCAIS COM BAIXO NÍVEL DE INTERFERÊNCIA. (EM PROCESSO DE DESCONTINUAÇÃO). | M3 |  |  |  | 6.24 | 7001020875
02.03.47U | 02.03.47U |  |  | ESCAVAÇÃO MECANIZADA DE VALA EM MATERIAL DE 2ª CATEGORIA, PROFUNDIDADE MÉDIA ENTRE 4,5 E 6,0 M, COM ESCAVADEIRA HIDRÁULICA, LOCAIS COM BAIXO NÍVEL DE INTERFERÊNCIA. (EM PROCESSO DE DESCONTINUAÇÃO). | M3 |  |  |  | 6.08 | 7001020876
02.03.48U | 02.03.48U |  |  | ESCAVAÇÃO MECANIZADA DE VALA EM MATERIAL 1ª CATEGORIA COM PROFUNDIDADE MÉDIA ATÉ 1,5 M, COM RETROESCAVADEIRA, EM LOCAIS COM ALTO NÍVEL DE INTERFERÊNCIA. (EM PROCESSO DE DESCONTINUAÇÃO). | M3 |  |  |  | 11.39 | 7001020877
02.03.49U | 02.03.49U |  |  | ESCAVAÇÃO MECANIZADA DE VALA EM MATERIAL 1ª CATEGORIA COM PROFUNDIDADE MÉDIA ENTRE 1,5 E 3,0 M, COM RETROESCAVADEIRA, EM LOCAIS COM ALTO NÍVEL DE INTERFERÊNCIA. (EM PROCESSO DE DESCONTINUAÇÃO). | M3 |  |  |  | 9.87 | 7001020878
02.03.50U | 02.03.50U |  |  | ESCAVAÇÃO MECANIZADA DE VALA EM MATERIAL 1ª CATEGORIA COM PROFUNDIDADE MÉDIA ATÉ 1,5 M, COM RETROESCAVADEIRA, EM LOCAIS COM BAIXO NÍVEL DE INTERFERÊNCIA. (EM PROCESSO DE DESCONTINUAÇÃO). | M3 |  |  |  | 6.28 | 7001020879
02.03.51U | 02.03.51U |  |  | ESCAVAÇÃO MECANIZADA DE VALA EM MATERIAL 1ª CATEGORIA COM PROFUNDIDADE MÉDIA ENTRE 1,5 E 3,0 M, COM RETROESCAVADEIRA, EM LOCAIS COM BAIXO NÍVEL DE INTERFERÊNCIA. (EM PROCESSO DE DESCONTINUAÇÃO). | M3 |  |  |  | 5.44 | 7001020880
02.03.52U | 02.03.52U |  |  | ESCAVAÇÃO MECANIZADA DE VALA EM MATERIAL 2ª CATEGORIA COM PROFUNDIDADE MÉDIA ATÉ 1,5 M, COM RETROESCAVADEIRA, EM LOCAIS COM ALTO NÍVEL DE INTERFERÊNCIA. (EM PROCESSO DE DESCONTINUAÇÃO). | M3 |  |  |  | 14.24 | 7001020881
02.03.53U | 02.03.53U |  |  | ESCAVAÇÃO MECANIZADA DE VALA EM MATERIAL 2ª CATEGORIA COM PROFUNDIDADE MÉDIA ENTRE 1,5 E 3,0 M, COM RETROESCAVADEIRA, EM LOCAIS COM ALTO NÍVEL DE INTERFERÊNCIA. (EM PROCESSO DE DESCONTINUAÇÃO). | M3 |  |  |  | 12.33 | 7001020882
02.03.54U | 02.03.54U |  |  | ESCAVAÇÃO MECANIZADA DE VALA EM MATERIAL 2ª CATEGORIA COM PROFUNDIDADE MÉDIA ATÉ 1,5 M, COM RETROESCAVADEIRA, EM LOCAIS COM BAIXO NÍVEL DE INTERFERÊNCIA. (EM PROCESSO DE DESCONTINUAÇÃO). | M3 |  |  |  | 7.86 | 7001020883
02.03.55U | 02.03.55U |  |  | ESCAVAÇÃO MECANIZADA DE VALA EM MATERIAL 2ª CATEGORIA COM PROFUNDIDADE MÉDIA ENTRE 1,5 E 3,0 M, COM RETROESCAVADEIRA, EM LOCAIS COM BAIXO NÍVEL DE INTERFERÊNCIA. (EM PROCESSO DE DESCONTINUAÇÃO). | M3 |  |  |  | 6.8 | 7001020884
8.4 |  |  |  | REGULARIZAÇÃO DE FUNDO DE VALA
58.01.01U | 58.01.01U |  |  | REGULARIZAÇÃO MANUAL DE FUNDO DE VALAS 0,15 M COM MATERIAL PROVENIENTE DA ESCAVAÇÃO, ( PARA ASSENTAMENTO DE TUBULAÇÃO ). | M2 |  |  |  | 4.94 | 7001020211
8.5 |  |  |  | REMOÇÃO DO MATERIAL ESCAVADO
02.04.01U | 02.04.01U |  |  | REMOÇÃO DO MATERIAL ESCAVADO EM CAMINHÃO BASCULANTE, ATÉ 1,0 KM, INCLUSIVE CARGA MANUAL E DESCARGA ( MEDIDO NO CORTE ). | M3 |  |  |  | 29.25 | 7001020024
02.04.21U | 02.04.21U |  |  | REMOÇÃO DO MATERIAL ESCAVADO EM CAMINHÃO BASCULANTE, ATÉ 1,0 KM, INCLUSIVE CARGA MECÂNICA E DESCARGA ( MEDIDO NO CORTE ). | M3 |  |  |  | 4.91 | 7001020035
02.04.61U | 02.04.61U |  |  | REMOÇÃO DE ENTULHO EM CAMINHÃO BASCULANTE, ATÉ 1,0 KM, INCLUSIVE CARGA MANUAL E DESCARGA. | M3 |  |  |  | 23.15 | 7001020049
02.04.62U | 02.04.62U |  |  | REMOÇÃO DE ENTULHO EM CAMINHÃO BASCULANTE, ATÉ 1,0 KM, INCLUSIVE CARGA MECANIZADA E DESCARGA. | M3 |  |  |  | 4.91 | 7001020708
8.6 |  |  |  | REMOÇÃO COM CARRO DE MÃO
02.04.09U | 02.04.09U |  |  | TRANSPORTE HORIZONTAL DE MATERIAIS A GRANEL A 30 M DE DISTÂNCIA COM CARRINHO OU JERICA. (EM PROCESSO DE DESCONTINUAÇÃO). | M3 |  |  |  | 36.91 | 7001020414
02.04.07U | 02.04.07U |  |  | TRANSPORTE HORIZONTAL DE MATERIAIS A GRANEL A 60 M DE DISTÂNCIA COM CARRINHO OU JERICA. (EM PROCESSO DE DESCONTINUAÇÃO). | M3 |  |  |  | 55.32 | 7001020405
02.04.08U | 02.04.08U |  |  | TRANSPORTE HORIZONTAL DE MATERIAIS A GRANEL A 100 M DE DISTÂNCIA COM CARRINHO OU JERICA. (EM PROCESSO DE DESCONTINUAÇÃO). | M3 |  |  |  | 80.86 | 7001020415
8.7 |  |  |  | ATERRO / REATERRO / COMPACTAÇÃO
02.05.01U | 02.05.01U |  |  | REATERRO APILOADO EM CAMADAS DE 0,20 M COM APROVEITAMENTO DO MATERIAL ESCAVADO. | M3 |  |  |  | 51.04 | 7001020060
02.05.02U | 02.05.02U |  |  | ATERRO APILOADO EM CAMADAS DE 0,20 M COM MATERIAL ARGILO-ARENOSO - COMERCIAL (INCLUSIVE O FORNECIMENTO DO MATERIAL) | M3 |  |  |  | 114.94 | 7001020061
02.05.03U | 02.05.03U |  |  | ATERRO COMPACTADO MECANICAMENTE EM CAMADAS DE 0,20M COM MATERIAL ARGILO ARENOSO - COMERCIAL (INCLUSIVE FORNECIMENTO DO MATERIAL). (EM PROCESSO DE DESCONTINUAÇÃO). | M3 |  |  |  | 81.64 | 7001020423
02.05.04U | 02.05.04U |  |  | REATERRO COMPACTADO MECANICAMENTE EM CAMADAS DE 0,20 M COM APROVEITAMENTO DO MATERIAL ESCAVADO. (EM PROCESSO DE DESCONTINUAÇÃO). | M3 |  |  |  | 10.17 | 7001020407
02.05.05U | 02.05.05U |  |  | ATERRO COMPACTADO MECANICAMENTE EM CAMADAS DE 0,20M, INCLUSIVE ESCAVAÇÃO, CARGA, TRANSPORTE, DESCARGA E FORNECIMENTO DE MATERIAL NÃO COMERCIAL ADQUIRIDO EM JAZIDA COM DMT DE 1,0 KM. | M3 |  |  |  | 14.75 | 7001020408
02.05.52U | 02.05.52U |  |  | ATERRO COM AREIA EM CAMADAS DE ATÉ 40 CM DE ESPESSURA, UTILIZANDO-SE PROCESSO MECÂNICO LEVE PARA A COMPACTAÇÃO, INCLUSIVE CARGA, DESCARGA E TRANSPORTE ( POSTO OBRA ). | M3 |  |  |  | 89 | 7001020086
02.05.53U | 02.05.53U |  |  | ATERRO COM AREIA EM CAMADAS DE ATÉ 20 CM DE ESPESSURA, UTILIZANDO-SE O PROCESSO MECÂNICO LEVE PARA COMPACTAÇÃO, INCLUSIVE ADENSAMENTO HIDRÁULICO, CARGA, DESCARGA E TRANSPORTE ( POSTO OBRA ). | M3 |  |  |  | 113.33 | 7001020885
02.05.08U | 02.05.08U |  |  | ATERRO COM PÓ DE PEDRA EM CAMADAS DE ATÉ 40 CM DE ESPESSURA, UTILIZANDO-SE PROCESSO MECÂNICO LEVE PARA A COMPACTAÇÃO, INCLUSIVE CARGA, DESCARGA E TRANSPORTE ( POSTO OBRA ). | M3 |  |  |  | 127.74 | 7001020087
02.05.09U | 02.05.09U |  |  | ATERRO COM PÓ DE PEDRA EM CAMADAS DE ATÉ 40 CM DE ESPESSURA, UTILIZANDO-SE PROCESSO MECÂNICO LEVE PARA A COMPACTAÇÃO, INCLUSIVE ADENSAMENTO HIDRÁULICO, CARGA, DESCARGA E TRANSPORTE ( POSTO OBRA ). | M3 |  |  |  | 141.75 | 7001020709
02.05.70U | 02.05.70U |  |  | ATERRO PARA FUNDAÇÕES UTILIZANDO SOLO CIMENTO NO TRAÇO 1:20, ABRANGENDO ESPALHAMENTO, HOMOGENEIZAÇÃO, UMEDECIMENTO E COMPACTAÇÃO MANUAL COM SOQUETE DE 30 KG EM CAMADAS SUCESSIVAS DE 20 CM DE ESPESSURA, INCLUSIVE FORNECIMENTO DO MATERIAL PROVENIENTE DE JAZIDA A UMA DISTÂNCIA MÁXIMA DE 10,0 KM | M3 |  |  |  | 273.12 | 7001020090
02.05.72U | 02.05.72U |  |  | ATERRO PARA FUNDAÇÕES UTILIZANDO SOLO CIMENTO NO TRAÇO 1:30, ABRANGENDO ESPALHAMENTO, HOMOGENEIZAÇÃO, UMEDECIMENTO E COMPACTAÇÃO MANUAL COM SOQUETE DE 30 KG EM CAMADAS SUCESSIVAS DE 20 CM DE ESPESSURA, INCLUSIVE FORNECIMENTO DO MATERIAL PROVENIENTE DE JAZIDA A UMA DISTÂNCIA MÁXIMA DE 10,0 KM | M3 |  |  |  | 256.32 | 7001020092
02.05.74U | 02.05.74U |  |  | ATERRO PARA FUNDAÇÕES UTILIZANDO SOLO CIMENTO NO TRAÇO 1:20, ABRANGENDO ESPALHAMENTO, HOMOGENEIZAÇÃO, UMEDECIMENTO E COMPACTAÇÃO MECÂNICA LEVE EM CAMADAS SUCESSIVAS DE 20 CM DE ESPESSURA, INCLUSIVE FORNECIMENTO DO MATERIAL PROVENIENTE DE JAZIDA A UMA DISTÂNCIA MÁXIMA DE 10,0 KM | M3 |  |  |  | 222.68 | 7001020091
02.05.76U | 02.05.76U |  |  | ATERRO PARA FUNDAÇÕES UTILIZANDO SOLO CIMENTO NO TRAÇO 1:30, ABRANGENDO ESPALHAMENTO, HOMOGENEIZAÇÃO, UMEDECIMENTO E COMPACTAÇÃO MECÂNICA LEVE EM CAMADAS SUCESSIVAS DE 20 CM DE ESPESSURA, INCLUSIVE FORNECIMENTO DO MATERIAL PROVENIENTE DE JAZIDA A UMA DISTÂNCIA MÁXIMA DE 10,0 KM | M3 |  |  |  | 205.88 | 7001020198
02.05.60U | 02.05.60U |  |  | COMPACTAÇÃO MECÂNICA PESADA DE ATERRO A 100 POR CENTO DO PRÓCTOR NORMAL, MEDIDO NA SEÇÃO, INCLUSIVE ESPALHAMENTO, UMEDECIMENTO E HOMOGENEIZAÇÃO. | M3 |  |  |  | 5.6 | 7001020088
02.05.14U | 02.05.14U |  |  | COMPACTAÇÃO MECÂNICA LEVE EM CAMADAS DE 0,20 M DE ESPESSURA. | M2 |  |  |  | 0.63 | 7001020419
8.8 |  |  |  | REATERRO E ATERRO MANUAL
02.06.01U | 02.06.01U |  |  | REATERRO MANUAL SEM COMPACTAÇÃO. | M3 |  |  |  | 9.57 | 7001020094
02.06.02U | 02.06.02U |  |  | ATERRO MANUAL SEM COMPACTAÇÃO COM MATERIAL ARGILO ARENOSO | M3 |  |  |  | 60.69 | 7001020420
02.06.03U | 02.06.03U |  |  | ATERRO MANUAL SEM COMPACTAÇÃO COM AREIA. | M3 |  |  |  | 74.57 | 7001020096
02.06.04U | 02.06.04U |  |  | ATERRO MANUAL SEM COMPACTAÇÃO COM PÓ DE PEDRA, INCLUSIVE FORNECIMENTO DO MATERIAL. | M3 |  |  |  | 108.26 | 7001020421
02.06.05U | 02.06.05U |  |  | ESPALHAMENTO MANUAL DE MATERIAL PARA SIMPLES REGULARIZAÇÃO DO TERRENO. | M3 |  |  |  | 3.19 | 7001020098
02.06.06U | 02.06.06U |  |  | ATERRO SEM COMPACTAÇÃO, INCLUSIVE ESCAVAÇÃO, CARGA, TRANSPORTE, DESCARGA E FORNECIMENTO DE MATERIAL ADQUIRIDO EM JAZIDA COM DMT DE 1,0 KM. | M3 |  |  |  | 12.87 | 7001020627
8.9 |  |  |  | RASPAGEM E LIMPEZA DO TERRENO
02.07.01U | 02.07.01U |  |  | LIMPEZA MANUAL DO TERRENO. (EM PROCESSO DE DESCONTINUAÇÃO). | M2 |  |  |  | 5.32 | 7001020099
02.07.02U | 02.07.02U |  |  | LIMPEZA MECANIZADA DO TERRENO. (EM PROCESSO DE DESCONTINUAÇÃO). | M2 |  |  |  | 0.45 | 7001020100
02.07.04U | 02.07.04U |  |  | DESTOCAMENTO RASO DE RAÍZES DE PEQUENO PORTE COM RASPAGEM, LIMPEZA DO TERRENO. (EM PROCESSO DE DESCONTINUAÇÃO). | M2 |  |  |  | 12.12 | 7001020411
02.07.12U | 02.07.12U |  |  | DESMATAMENTO E DESTOCAMENTO MECÂNICOS DE ÁRVORES DE DIÂMETRO INFERIOR A 0,15 M E LIMPEZA DO TERRENO. (EM PROCESSO DE DESCONTINUAÇÃO). | M2 |  |  |  | 0.85 | 7001020103
02.07.14U | 02.07.14U |  |  | TOMBAMENTO MECÂNICO DE ÁRVORES COM DIÂMETRO DE 0,15M A 0,30M, INCLUSIVE O DESTOCAMENTO E LIMPEZA DO LOCAL. | UN |  |  |  | 107.94 | 7001020104
02.07.16U | 02.07.16U |  |  | TOMBAMENTO MECÂNICO DE ÁRVORES COM DIÂMETRO MAIOR QUE 0,30M, INCLUSIVE O DESTOCAMENTO E LIMPEZA DO LOCAL | UN |  |  |  | 159.5 | 7001020105
02.07.17U | 02.07.17U |  |  | REMOÇÃO DE CERCA (SEM REAPROVEITAMENTO) | M |  |  |  | 0.74 | 7001381098
8.10 |  |  |  | REGULARIZAÇÃO DE TERRENO NATURAL
02.08.01U | 02.08.01U |  |  | REGULARIZAÇÃO MANUAL DE TALUDE COM CORTE OU ATERRO ATÉ 20 CM DE ESPESSURA. | M2 |  |  |  | 10.64 | 7001020106
02.08.02U | 02.08.02U |  |  | ESPALHAMENTO/REGULARIZAÇÃO MECANIZADA DO TERRENO (EM PROCESSO DE DESCONTINUAÇÃO). | M2 |  |  |  | 0.08 | 7001020814
8.11 |  |  |  | CONSTRUÇÃO DE CAMINHO DE SERVIÇO
02.10.01U | 02.10.01U |  |  | CONSTRUÇÃO E MANUTENÇÃO DE CAMINHO DE SERVIÇO COM 4,0 M DE LARGURA, INCLUSIVE CANALETAS DE DRENAGEM A CÉU ABERTO NA SUA EXTENSÃO. | KM |  |  |  | 5791.45 | 7001020118
8.12 |  |  |  | FORNECIMENTO DE MATERIAL PARA ATERRO
02.11.03U | 02.11.03U |  |  | FORNECIMENTO DE MATERIAL (NÃO COMERCIAL)PARA ATERRO INCLUSIVE CARGA, DESCARGA, TRANSPORTE COM DMT DE 1.0 KM E IDENIZAÇÃO DE JAZIDA. | M3 |  |  |  | 4.58 | 7001020628
59.01.15U | 59.01.15U |  |  | FORNECIMENTO DE MATERIAL (NÃO COMERCIAL) DE JAZIDA INCLUSIVE ESCAVAÇÃO, CARGA E INDENIZAÇÃO. | M3 |  |  |  | 1.24 | 7001020629
9 |  |  |  | MOMENTO DE TRANSPORTE
60.01.01U | 60.01.01U |  |  | MOMENTO DE TRANSPORTE, POR VOLUME, EM MATERIAL DE 1, 2ª OU 3ª CATEGORIA, COM CAMINHÃO BASCULANTE, EM ESTRADA PAVIMENTADA (EM PROCESSO DE DESCONTINUAÇÃO). | M3XKM |  |  |  | 1.75 | 7001020416
60.01.02U | 60.01.02U |  |  | MOMENTO DE TRANSPORTE, POR VOLUME, EM MATERIAL DE 1, 2ª OU 3ª CATEGORIA, COM CAMINHÃO BASCULANTE, EM ESTRADA NÃO PAVIMENTADA (LEITO NATURAL) (EM PROCESSO DE DESCONTINUAÇÃO). | M3XKM |  |  |  | 2.63 | 7001020406
60.01.03U | 60.01.03U |  |  | MOMENTO DE TRANSPORTE, POR VOLUME, EM MATERIAL DE 1, 2ª OU 3ª CATEGORIA, COM CAMINHÃO BASCULANTE, EM ESTRADA COM REVESTIMENTO PRIMÁRIO (EM PROCESSO DE DESCONTINUAÇÃO). | M3XKM |  |  |  | 2.1 | 7001020825
60.01.08U | 60.01.08U |  |  | MOMENTO DE TRANSPORTE COM EQUIPAMENTO DE LIMPEZA A SUCCAO, EM ESTRADA PAVIMENTADA | M3XKM |  |  |  | 1.35 | 7001381218
10 |  |  |  | ESCORAMENTO DE VALAS
03.01.03U | 03.01.03U |  |  | ESCORAMENTO DE VALAS COM PRANCHÕES METÁLICOS - ÁREA CRAVADA. (EM PROCESSO DE DESCONTINUAÇÃO). | M2 |  |  |  | 68.33 | 7001050025
03.01.04U | 03.01.04U |  |  | ESCORAMENTO DE VALAS COM PRANCHÕES METÁLICOS - ÁREA NÃO CRAVADA. (EM PROCESSO DE DESCONTINUAÇÃO). | M2 |  |  |  | 58.29 | 7001050026
03.01.29U | 03.01.29U |  |  | ESCORAMENTO DE VALA, TIPO BLINDADO, COM PROFUNDIDADE DE 0 A 1,5 M, LARGURA MENOR QUE 1,5 M, FORNECIMENTO E EXECUÇÃO | M2 |  |  |  | 9.69 | 7001050069
03.01.30U | 03.01.30U |  |  | ESCORAMENTO DE VALA, TIPO BLINDADO, COM PROFUNDIDADE DE 0 A 1,5 M, LARGURA MAIOR OU IGUAL A 1,5 M E MENOR QUE 2,5 M, FORNECIMENTO E EXECUÇÃO | M2 |  |  |  | 13.77 | 7001050070
03.01.31U | 03.01.31U |  |  | ESCORAMENTO DE VALA, TIPO BLINDADO, COM PROFUNDIDADE DE 1,5 A 3,0 M, LARGURA MENOR QUE 1,5 M, FORNECIMENTO E EXECUÇÃO | M2 |  |  |  | 7.7 | 7001050071
03.01.32U | 03.01.32U |  |  | ESCORAMENTO DE VALA, TIPO BLINDADO, COM PROFUNDIDADE DE 1,5 A 3,0 M, LARGURA MAIOR OU IGUAL A 1,5 M E MENOR QUE 2,50, FORNECIMENTO E EXECUÇÃO | M2 |  |  |  | 11.58 | 7001050072
03.01.33U | 03.01.33U |  |  | ESCORAMENTO DE VALA, TIPO BLINDADO, COM PROFUNDIDADE DE 3,0 A 4,5 M, LARGURA MENOR QUE 1,5 M, FORNECIMENTO E EXECUÇÃO | M2 |  |  |  | 5.7 | 7001050073
03.01.34U | 03.01.34U |  |  | ESCORAMENTO DE VALA, TIPO BLINDADO, COM PROFUNDIDADE DE 3,0 A 4,5 M, LARGURA MAIOR OU IGUAL A 1,5 M E MENOR QUE 2,5 M, FORNECIMENTO E EXECUÇÃO | M2 |  |  |  | 9.62 | 7001050074
11 |  |  |  | ENSECADEIRA
03.02.01U | 03.02.01U |  |  | ENSECADEIRA DE MADEIRA COM PAREDE SIMPLES. | M2 |  |  |  | 171.15 | 7001050027
03.02.02U | 03.02.02U |  |  | ENSECADEIRA DE MADEIRA COM PAREDE DUPLA. | M2 |  |  |  | 426.15 | 7001050028
12 |  |  |  | ENROCAMENTO
05.01.01U | 05.01.01U |  |  | ENROCAMENTO MANUAL DE PEDRA, SEM ARRUMAÇÃO, INCLUSIVE FORNECIMENTO COMERCIAL DO MATERIAL | M3 |  |  |  | 232.9 | 7001060008
05.01.02U | 05.01.02U |  |  | ENROCAMENTO MANUAL DE PEDRA, COM ARRUMAÇÃO, INCLUSIVE FORNECIMENTO COMERCIAL DO MATERIAL | M3 |  |  |  | 304.59 | 7001060009
13 |  |  |  | ESGOTAMENTO COM BOMBA
60.01.06U | 60.01.06U |  |  | ESGOTAMENTO COM BOMBA SUBMERSIVEL ELETRICA TRIFASICA ACIMA 2 ATE 5CV, INCLUSIVE GERADOR (EM PROCESSO DE DESCONTINUAÇÃO). | H |  |  |  | 39.34 | 7001030012
60.01.07U | 60.01.07U |  |  | ESGOTAMENTO COM MOTOBOMBA AUTOESCOVANTE, MOTOR A GASOLINA DE 6,41HP | H |  |  |  | 46 | 7001030013
14 |  |  |  | REBAIXAMENTO DE LENÇOL FREÁTICO
06.02.01U | 06.02.01U |  |  | OPERAÇÃO DE CONJUNTO COM 40 PONTEIRAS FILTRANTES E BOMBAS DE SUCÇÃO PARA REBAIXAMENTO DE LENÇOL FREÁTICO ATÉ 5 M DE PROFUNDIDADE, INCLUSIVE GERADOR. | DIA |  |  |  | 825.83 | 7001040024
06.02.05U | 06.02.05U |  |  | OPERAÇÃO DE CONJUNTO COM 30 PONTEIRAS FILTRANTES E BOMBAS DE SUCÇÃO PARA REBAIXAMENTO DE LENÇOL FREÁTICO ATÉ 5 M DE PROFUNDIDADE, INCLUSIVE GERADOR. | DIA |  |  |  | 815.83 | 7001040023
06.02.06U | 06.02.06U |  |  | MOBILIZAÇÃO, DESMOBILIZAÇÃO E INSTALAÇÃO DE CONJUNTO COM ATÉ 60 PONTEIRAS FILTRANTES E BOMBAS DE SUCÇÃO PARA REBAIXAMENTO DE LENÇOL FREÁTICO ATÉ 5,00 M DE PROFUNDIDADE. | CJ |  |  |  | 1798.54 | 7001040018
06.02.07U | 06.02.07U |  |  | DESLOCAMENTO E REINSTALAÇÃO DE CONJUNTO COM ATÉ 60 PONTEIRAS FILTRANTES E BOMBAS DE SUCÇÃO PARA REBAIXAMENTO DE LENÇOL FREÁTICO ATÉ 5 M DE PROFUNDIDADE. | UN |  |  |  | 1245.82 | 7001040019
15 |  |  |  | INATIVO
16 |  |  |  | CONSTRUÇÃO DE DRENOS/FORNECIMENTO E APLICAÇÃO DE MATERIAIS PARA DRENOS
07.02.01U | 07.02.01U |  |  | CONSTRUÇÃO DE DRENO COM BRITA 25MM E 32MM - FORNECIMENTO E COLOCAÇÃO. (EM PROCESSO DE DESCONTINUAÇÃO). | M3 |  |  |  | 168.3 | 7001070002
07.02.03U | 07.02.03U |  |  | FORNECIMENTO E APLICAÇÃO DE AREIA GROSSA PARA DRENOS. (EM PROCESSO DE DESCONTINUAÇÃO). | M3 |  |  |  | 173.68 | 7001070005
07.02.04U | 07.02.04U |  |  | FORNECIMENTO E APLICAÇÃO DE GEOTÊXTIL NÃO TECIDO PARA DRENOS ( DENSIDADE DE 300G/M2 / RESISTÊNCIA BIDIRECIONAL DE 20 KN/M ). (EM PROCESSO DE DESCONTINUAÇÃO). | M2 |  |  |  | 8.55 | 7001070007
17 |  |  |  | PAVIMENTAÇÃO
08.01.02U | 08.01.02U |  |  | PAVIMENTAÇÃO EM PARALELEPÍPEDOS GRANITICOS SOBRE COXIM DE AREIA COM 6 CM DE ESPESSURA, REJUNTADO COM ARGAMASSA DE CIMENTO E AREIA NO TRAÇO 1:2. (EM PROCESSO DE DESCONTINUAÇÃO). | M2 |  |  |  | 87.47 | 7001080002
08.01.03U | 08.01.03U |  |  | CALÇADA EM CONCRETO COM 7CM DE ESPESSURA. (EM PROCESSO DE DESCONTINUAÇÃO). | M2 |  |  |  | 70.87 | 7001080003
08.01.04U | 08.01.04U |  |  | PASSEIO EM LAJOTA DE CONCRETO 50 CM X 50 CM, APLICADO SOBRE LASTRO DE CONCRETO NO TRAÇO 1:4:8 (ESPESSURA = 5 CM), INCLUSIVE EXECUÇÃO DO LASTRO. | M2 |  |  |  | 113.19 | 7001080004
08.01.05U | 08.01.05U |  |  | PASSEIO EM LAJOTA DE CONCRETO 50 CM X 50 CM, APLICADO SOBRE LASTRO DE CONCRETO JÁ PRONTO. | M2 |  |  |  | 91.34 | 7001080005
08.01.06U | 08.01.06U |  |  | PASSEIO EM LAJOTA DE CONCRETO 50 CM X 50 CM, APLICADO SOBRE TERRENO, INCLUSIVE SUA REGULARIZAÇÃO. | M2 |  |  |  | 96.66 | 7001080006
08.01.07U | 08.01.07U |  |  | PISO EM PEDRA PORTUGUESA ASSENTADA SOBRE ARGAMASSA SECA TRAÇO 1:6 (CIMENTO E AREIA) E REJUNTADA COM ARGAMASSA SECA TRAÇO 1:2 (CIMENTO E AREIA). (EM PROCESSO DE DESCONTINUAÇÃO). | M2 |  |  |  | 158.93 | 7001080140
08.01.08U | 08.01.08U |  |  | MEIO-FIO EM PEDRA GRANÍTICA, REJUNTADO COM ARGAMASSA CIMENTO E AREIA 1:3. | M |  |  |  | 53.97 | 7001080133
08.01.10U | 08.01.10U |  |  | EXECUÇÃO DE SUB-BASE ESTABILIZADA GRANULOMETRICAMENTE ABRANGENDO ESPALHAMENTO, HOMOGENEIZAÇÃO, UMEDECIMENTO E COMPACTAÇÃO COM ESPESSURA DE 20 CM, GRAU DE COMPACTAÇÃO 100% DO PRÓCTOR NORMAL INCLUSIVE MATERIAL PROVENIENTE DE JAZIDA ( CBR DE 20% ) DMT 12 KM. | M2 |  |  |  | 22.85 | 7001080134
08.01.23U | 08.01.23U |  |  | BASE DE MACADAME VIBRADO A SECO COM ESPESSURA DE 20 CM, EM VALAS, INCLUSIVE FORNECIMENTO DO MATERIAL. | M2 |  |  |  | 37.61 | 7001080292
08.01.12U | 08.01.12U |  |  | IMPRIMAÇÃO MANUAL EM VALAS COM CM-30, TAXA DE 1,2 KG/M2. | M2 |  |  |  | 10.54 | 7001080293
08.01.13U | 08.01.13U |  |  | IMPRIMAÇÃO MECÂNICA EM VALAS COM CM-30, TAXA DE 1,2 KG/M2. | M2 |  |  |  | 7.93 | 7001080294
08.01.14U | 08.01.14U |  |  | PINTURA ASFÁLTICA COM APLICAÇÃO MANUAL, EMULSÃO CATIÔNICA RR-1C, TAXA DE 0,5 L/M2. | M2 |  |  |  | 6.89 | 7001080137
08.01.24U | 08.01.24U |  |  | REVESTIMENTO ASFÁLTICO COM PRE-MISTURADO A FRIO FINO OU GROSSO, PARA FECHAMENTO DE VALAS, INCLUSIVE FORNECIMENTO DO MATERIAL, ESPALHAMENTO E COMPACTAÇÃO. | M3 |  |  |  | 1169.95 | 7001080295
08.01.25U | 08.01.25U |  |  | CONCRETO BETUMINOSO USINADO A QUENTE, PARA CAMADA DE ROLAMENTO, PARA FECHAMENTO DE VALAS, INCLUSIVE APLICAÇÃO E COMPACTAÇÃO. (EM PROCESSO DE DESCONTINUAÇÃO). | M3 |  |  |  | 2079.64 | 7001080296
08.01.19U | 08.01.19U |  |  | ASSENTAMENTO DE GUIA (MEIO-FIO) EM TRECHO RETO, CONFECCIONADA EM CONCRETO PRÉ-FABRICADO, DIMENSÕES 100X15X13X30 CM (COMPRIMENTO X BASE INFERETO PRÉ-FABRICADO, PARA VIAS URBANAS (USO VIÁRIO). (EM PROCESSO DE DESCONTINUAÇÃO). | M |  |  |  | 59.55 | 7001080177
08.01.20U | 08.01.20U |  |  | ASSENTAMENTO DE GUIA (MEIO-FIO) EM TRECHO CURVO, CONFECCIONADA EM CONCRETO PRÉ-FABRICADO, DIMENSÕES 100X15X13X30 CM (COMPRIMENTO X BASE INFERETO PRÉ-FABRICADO, PARA VIAS URBANAS (USO VIÁRIO). (EM PROCESSO DE DESCONTINUAÇÃO). | M |  |  |  | 63.8 | 7001220501
08.01.21U | 08.01.21U |  |  | PAVIMENTO EM CONCRETO DE CIMENTO PORTLAND FCK 35 MPA, COM EXECUCAO MANUAL, INCLUSIVE COLCHAO DE AREIA (5 CM), ACO, CURA E PREENCHIMENTO DE JUNTAS COM SELANTE A BASE DE ASFALTO (EM PROCESSO DE DESCONTINUAÇÃO). | M3 |  |  |  | 946.02 | 7001080264
08.01.22U | 08.01.22U |  |  | PAVIMENTO EM CONCRETO DE CIMENTO PORTLAND DE FCK 35 MPA, PARA RECONSTRUCAO DE PLACAS. INCLUSIVE COLCHAO DE AREIA (5 CM), CURA E PREENCHIMENTO DE JUNTAS C/ SELANTE A BASE DE ASFALTO. | M3 |  |  |  | 968.05 | 7001080265
08.01.53U | 08.01.53U |  |  | EXECUÇÃO DE PISO INTERTRAVADO, COM BLOCO RETANGULAR COR NATURAL DE 20 X 10 CM, ESPESSURA 8 CM REJUNTADO COM AREIA” (EM PROCESSO DE DESCONTINUAÇÃO). | M2 |  |  |  | 75.25 | 7001080180
18 |  |  |  | REPOSIÇÃO PAVIMENTAÇÃO
09.01.01U | 09.01.01U |  |  | REPOSIÇÃO DE PLACA PRE-MOLDADA DE CONCRETO, SOBRE COXIM DE AREIA COM 5 CM DE ESPESSURA, REJUNTADO COM ASFALTO (EXCLUSO O PRE-MOLDADO). | M2 |  |  |  | 44.3 | 7001090001
09.01.02U | 09.01.02U |  |  | REPOSIÇÃO DE PARALELEPÍPEDOS GRANÍTICOS, SOBRE COXIM DE AREIA COM 6 CM DE ESPESSURA, REJUNTADO COM ARGAMASSA DE CIMENTO E AREIA NO TRAÇO 1:2. (EXCLUSO O PARALELEPÍPEDO) (EM PROCESSO DE DESCONTINUAÇÃO). | M2 |  |  |  | 53.36 | 7001090002
09.01.04U | 09.01.04U |  |  | REPOSIÇÃO DE MEIO-FIO EM PEDRA GRANÍTICA, REJUNTADO COM ARGAMASSA DE CIMENTO E AREIA TRAÇO 1:3. (EXCLUSO O MEIO-FIO) | M |  |  |  | 15.58 | 7001090094
09.01.05U | 09.01.05U |  |  | REPOSIÇÃO DE PASSEIO EM PEDRA PORTUGUESA SOBRE ARGAMASSA DE CIMENTO E AREIA NO TRAÇO 1:6 COM 5 CM DE ESPESSURA (FAROFA), REJUNTADO COM ARGAMASSA DE CIMENTO E AREIA NO TRAÇO 1:3. (EXCLUSO A PEDRA PORTUGUESA) | M2 |  |  |  | 61.69 | 7001090095
19 |  |  |  | DEMOLIÇÃO DE ALVENARIA / REVESTIMENTO
10.01.02U | 10.01.02U |  |  | DEMOLIÇÃO DE ALVENARIA DE PEDRA REJUNTADA. | M3 |  |  |  | 199.4 | 7001100002
10.01.03U | 10.01.03U |  |  | DEMOLIÇÃO DE ALVENARIA DE TIJOLOS FURADOS SEM REAPROVEITAMENTO. (EM PROCESSO DE DESCONTINUAÇÃO). | M3 |  |  |  | 71.79 | 7001100006
10.01.05U | 10.01.05U |  |  | DEMOLIÇÃO DE ALVENARIA DE TIJOLOS FURADOS COM REAPROVEITAMENTO. (EM PROCESSO DE DESCONTINUAÇÃO). | M3 |  |  |  | 143.58 | 7001100005
10.01.06U | 10.01.06U |  |  | DEMOLIÇÃO DE ALVENARIA DE TIJOLOS MAÇIÇOS SEM REAPROVEITAMENTO. (EM PROCESSO DE DESCONTINUAÇÃO). | M3 |  |  |  | 93.07 | 7001100003
10.01.07U | 10.01.07U |  |  | DEMOLIÇÃO DE REVESTIMENTO EM ARGAMASSA DE CAL, CIMENTO OU MISTA. (EM PROCESSO DE DESCONTINUAÇÃO). | M2 |  |  |  | 11.96 | 7001100007
10.01.08U | 10.01.08U |  |  | DEMOLIÇÃO DE ALVENARIA DE TIJOLOS FURADOS DE 1/2 VEZ. (EM PROCESSO DE DESCONTINUAÇÃO). | M2 |  |  |  | 10.76 | 7001100008
10.01.09U | 10.01.09U |  |  | DEMOLIÇÃO DE ALVENARIA DE TIJOLOS FURADOS DE 1 VEZ. (EM PROCESSO DE DESCONTINUAÇÃO). | M2 |  |  |  | 14.35 | 7001100009
10.01.10U | 10.01.10U |  |  | DEMOLIÇÃO DE REVESTIMENTO CERÂMICO OU AZULEJO. (EM PROCESSO DE DESCONTINUAÇÃO). | M2 |  |  |  | 23.93 | 7001100010
10.01.11U | 10.01.11U |  |  | RETIRADA CUIDADOSA DE AZULEJOS/LADRILHOS E ARGAMASSA DE ASSENTAMENTO. | M2 |  |  |  | 71.68 | 7001100173
10.01.12U | 10.01.12U |  |  | DEMOLIÇÃO DE REVESTIMENTO EM LAMBRIS. | M2 |  |  |  | 59.82 | 7001100011
20 |  |  |  | DEMOLIÇÃO DE CONCRETO
10.02.01U | 10.02.01U |  |  | DEMOLIÇÃO MANUAL DE CONCRETO SIMPLES. | M3 |  |  |  | 311.1 | 7001100012
10.02.02U | 10.02.02U |  |  | DEMOLIÇÃO MANUAL DE CONCRETO ARMADO. | M3 |  |  |  | 358.96 | 7001100013
10.02.15U | 10.02.15U |  |  | DEMOLIÇÃO DE CONCRETO ARMADO COM UTILIZAÇÃO DE MARTELETE PNEUMÁTICO. | M3 |  |  |  | 386.23 | 7001100026
10.02.16U | 10.02.16U |  |  | DEMOLIÇÃO DE CONCRETO SIMPLES COM UTILIZAÇÃO DE MARTELETE PNEUMÁTICO. | M3 |  |  |  | 182.39 | 7001100027
21 |  |  |  | DEMOLIÇÃO DE PISOS
10.03.01U | 10.03.01U |  |  | DEMOLIÇÃO DE PISO REVESTIDO EM LADRILHO. | M2 |  |  |  | 17.61 | 7001100176
10.03.02U | 10.03.02U |  |  | DEMOLIÇÃO DE PISO EM LADRILHO SOBRE LASTRO DE CONCRETO SIMPLES. | M2 |  |  |  | 33.5 | 7001100177
10.03.03U | 10.03.03U |  |  | DEMOLIÇÃO DE PISO CIMENTADO. | M2 |  |  |  | 15.55 | 7001100242
10.03.04U | 10.03.04U |  |  | DEMOLIÇÃO DE PISO CIMENTADO SOBRE LASTRO DE CONCRETO. | M2 |  |  |  | 31.1 | 7001100179
10.03.05U | 10.03.05U |  |  | DEMOLIÇÃO DE PISO VINÍLICO. | M2 |  |  |  | 9.57 | 7001100180
10.02.07U | 10.02.07U |  |  | DEMOLIÇÃO DE PISO CERÂMICO. | M2 |  |  |  | 16.74 | 7001100018
10.02.08U | 10.02.08U |  |  | DEMOLIÇÃO DE PISO CERÂMICO SOBRE LASTRO DE CONCRETO SIMPLES. | M2 |  |  |  | 35.89 | 7001100019
10.02.09U | 10.02.09U |  |  | DEMOLIÇÃO DE PISO CERÂMICO INCLUSIVE RETIRADA DA CAMADA DE REGULARIZAÇÃO SOBRE LASTRO DE CONCRETO. | M2 |  |  |  | 33.5 | 7001100142
10.02.10U | 10.02.10U |  |  | DEMOLIÇÃO DE PISO REVESTIDO COM TACO COMUM DE MADEIRA. (EM PROCESSO DE DESCONTINUAÇÃO). | M2 |  |  |  | 23.64 | 7001100143
10.03.10U | 10.03.10U |  |  | DEMOLIÇÃO DE PISO EM TÁBUAS. (EM PROCESSO DE DESCONTINUAÇÃO). | M2 |  |  |  | 21.26 | 7001100021
10.03.11U | 10.03.11U |  |  | DEMOLIÇÃO DE PISO E VIGAS EM MADEIRA. | M3 |  |  |  | 28.36 | 7001100022
10.03.12U | 10.03.12U |  |  | DEMOLIÇÃO DE DEGRAUS DE PEDRA. | M |  |  |  | 38.28 | 7001100023
10.03.13U | 10.03.13U |  |  | DEMOLIÇÃO DE CALÇADA EM PEDRA PORTUGUESA COM REAPROVEITAMENTO. | M2 |  |  |  | 41.43 | 7001100024
10.03.14U | 10.03.14U |  |  | DEMOLIÇÃO DE CALÇADA EM PISO CIMENTADO | M2 |  |  |  | 31.1 | 7001100306
10.03.15U | 10.03.15U |  |  | DEMOLIÇÃO DE PASSEIO EM LAJOTA DE CONCRETO (50 X 50 CM) COM REAPROVEITAMENTO. | M2 |  |  |  | 16.21 | 7001100028
22 |  |  |  | DEMOLIÇÃO DE PAVIMENTO
10.04.01U | 10.04.01U |  |  | DEMOLIÇÃO DE PAVIMENTAÇÃO EM PARALELEPÍPEDO COM REAPROVEITAMENTO. (EM PROCESSO DE DESCONTINUAÇÃO). | M2 |  |  |  | 19.14 | 7001100029
10.04.02U | 10.04.02U |  |  | DEMOLIÇÃO DE PAVIMENTAÇÃO EM PRE-MOLDADO EM CONCRETO COM REAPROVEITAMENTO. | M2 |  |  |  | 16.74 | 7001100030
10.04.03U | 10.04.03U |  |  | DEMOLIÇÃO DE MEIO FIO OU LINHA D'ÁGUA. | M |  |  |  | 4.78 | 7001100031
10.04.04U | 10.04.04U |  |  | DEMOLIÇÃO DE PAVIMENTAÇÃO ASFÁLTICA COM UTILIZAÇÃO DE MARTELETE PNEUMÁTICO. | M2 |  |  |  | 18.13 | 7001100032
10.04.05U | 10.04.05U |  |  | DEMOLIÇÃO MANUAL DE PAVIMENTAÇÃO ASFÁLTICA. | M2 |  |  |  | 27.66 | 7001100033
10.04.06U | 10.04.06U |  |  | DEMOLIÇÃO DE PAVIMENTO ASFÁLTICO, DE FORMA MECANIZADA, COM UTILIZAÇÃO DE CORTADORA DE PISO, SEM REAPROVEITAMENTO (EM PROCESSO DE DESCONTINUAÇÃO). | M2 |  |  |  | 8.92 | 7001100265
23 |  |  |  | DEMOLIÇÃO DE FORROS
10.05.01U | 10.05.01U |  |  | DEMOLIÇÃO DE FORROS DE TÁBUAS. | M2 |  |  |  | 7.14 | 7001100034
10.05.03U | 10.05.03U |  |  | DEMOLIÇÃO DE FORRO DE GESSO. (EM PROCESSO DE DESCONTINUAÇÃO). | M2 |  |  |  | 4.26 | 7001100036
24 |  |  |  | DEMOLIÇÃO DE ESTRUTURAS DE MADEIRA
10.07.03U | 10.07.03U |  |  | DEMOLIÇÃO DE COBERTA COM TELHAS CERÂMICAS INCLUINDO RETIRADA DAS TELHAS E DA ESTRUTURA DE MADEIRA. (EM PROCESSO DE DESCONTINUAÇÃO). | M2 |  |  |  | 49.89 | 7001100039
25 |  |  |  | DEMOLIÇÃO DE LOUÇAS E APARELHOS SANITÁRIOS
10.08.01U | 10.08.01U |  |  | REMOÇÃO DE LAVATÓRIO (EM PROCESSO DE DESCONTINUAÇÃO). | UN |  |  |  | 15.41 | 7001100148
10.08.02U | 10.08.02U |  |  | REMOÇÃO DE VASO SANITÁRIO (EM PROCESSO DE DESCONTINUAÇÃO). | UN |  |  |  | 15.41 | 7001100149
10.08.03U | 10.08.03U |  |  | REMOÇÃO DE ACESSÓRIOS SANITÁRIOS (EM PROCESSO DE DESCONTINUAÇÃO). | UN |  |  |  | 16.71 | 7001100150
10.08.04U | 10.08.04U |  |  | REMOÇÃO DE TUBULAÇÃO HIDROSANITÁRIA EMBUTIDA COM CONEXÕES DN 1/2" A 2" (20MM A 50MM) | M |  |  |  | 9.4 | 7001100151
10.08.05U | 10.08.05U |  |  | REMOÇÃO DE TUBULAÇÃO HIDROSANITÁRIA EMBUTIDA COM CONEXÕES DN 2 1/2" A 4" (60MM A100MM) | M |  |  |  | 14.1 | 7001100152
10.08.06U | 10.08.06U |  |  | REMOÇÃO DE TUBULAÇÃO HIDROSANITÁRIA APARENTE COM CONEXÕES, DN 1/2" A 2" (20MM A 50MM) | M |  |  |  | 4.73 | 7001100153
10.08.07U | 10.08.07U |  |  | REMOÇÃO DE TUBULAÇÃO HIDROSANITÁRIA APARENTE COM CONEXÕES, DN 2 1/2" A 4" 60MM A 100MM) | M |  |  |  | 5.89 | 7001100154
26 |  |  |  | RETIRADA DE MATERIAIS ELÉTRICOS
10.09.02U | 10.09.02U |  |  | RETIRADA DE LUMINÁRIAS (EM PROCESSO DE DESCONTINUAÇÃO). | UN |  |  |  | 54.4 | 7001100155
10.09.03U | 10.09.03U |  |  | RETIRADA DE PONTO DE LUZ OU DE TOMADA. (EM PROCESSO DE DESCONTINUAÇÃO). | UN |  |  |  | 36.72 | 7001100156
10.09.04U | 10.09.04U |  |  | RETIRADA DE CAIXA DE AR CONDICIONADO | UN |  |  |  | 21.24 | 7001100157
27 |  |  |  | RETIRADA DE TELHAS
10.10.01U | 10.10.01U |  |  | RETIRADA DE TELHAS ONDULADAS (EM PROCESSO DE DESCONTINUAÇÃO). | M2 |  |  |  | 7.44 | 7001100158
10.10.02U | 10.10.02U |  |  | RETIRADA DE TELHAS CERÂMICAS OU DE VIDRO (EM PROCESSO DE DESCONTINUAÇÃO). | M2 |  |  |  | 10.64 | 7001100159
10.10.03U | 10.10.03U |  |  | RETIRADA DE TELHAS ONDULADAS DE FIBROCIMENTO (EM PROCESSO DE DESCONTINUAÇÃO). | M2 |  |  |  | 9.27 | 7001100160
28 |  |  |  | RETIRADA DE MADEIRAMENTO E ESTRUTURAS DE MADEIRA
10.12.01U | 10.12.01U |  |  | RETIRADA DE MADEIRAMENTO DE TELHADO COM TESOURA PARA TELHAS CERÂMICAS VÃO LIVRE ATÉ 7M (EM PROCESSO DE DESCONTINUAÇÃO). | M2 |  |  |  | 13.94 | 7001100222
10.12.03U | 10.12.03U |  |  | RETIRADA DE MADEIRAMENTO DE TELHADO COM TESOURA PARA TELHAS CERÂMICAS VÃO LIVRE ACIMA DE 7M ATÉ 14M (EM PROCESSO DE DESCONTINUAÇÃO). | M2 |  |  |  | 23.25 | 7001100165
10.12.02U | 10.12.02U |  |  | RETIRADA DE MADEIRAMENTO DE TELHADO EM TESOURA OU PONTALETADO PARA TELHAS CERÂMICAS SOBRE O FORRO. (EM PROCESSO DE DESCONTINUAÇÃO). | M2 |  |  |  | 13.94 | 7001100166
29 |  |  |  | RETIRADA DE ESQUADRIAS E BATENTES DE MADEIRA
10.14.04U | 10.14.04U |  |  | RETIRADA DE PORTA DE MADEIRA OU METÁLICA, INCLUSIVE BATENTE/PORTAL. (EM PROCESSO DE DESCONTINUAÇÃO). | M2 |  |  |  | 8.97 | 7001100272
10.14.05U | 10.14.05U |  |  | RETIRADA DE JANELA DE MADEIRA OU METÁLICA, INCLUSIVE BATENTE/PORTAL. (EM PROCESSO DE DESCONTINUAÇÃO). | M2 |  |  |  | 24.87 | 7001100273
30 |  |  |  | RETIRADA DE MEIO FIO
10.15.01U | 10.15.01U |  |  | RETIRADA DE MEIO FIO EM CONCRETO COM APROVEITAMENTO. | M |  |  |  | 10.02 | 7001100172
31 |  |  |  | ALVENARIA DE TIJOLOS FURADOS
11.01.01U | 11.01.01U |  |  | ALVENARIA DE TIJOLOS FURADOS ASSENTADOS E REJUNTADOS COM ARGAMASSA DE CIMENTO E AREIA NO TRAÇO 1:10 - 1/2 VEZ. (EM PROCESSO DE DESCONTINUAÇÃO). | M2 |  |  |  | 65.83 | 7001110001
11.01.02U | 11.01.02U |  |  | ALVENARIA DE TIJOLOS FURADOS ASSENTADOS E REJUNTADOS COM ARGAMASSA DE CIMENTO E AREIA NO TRAÇO 1:10 - 1 VEZ. (EM PROCESSO DE DESCONTINUAÇÃO). | M2 |  |  |  | 82.06 | 7001110002
32 |  |  |  | ALVENARIA DE TIJOLOS MACIÇOS
11.02.05U | 11.02.05U |  |  | ALVENARIA DE TIJOLOS MACIÇOS PRENSADOS ASSENTADOS E REJUNTADOS COM ARGAMASSA DE CIMENTO E AREIA NO TRAÇO 1:3 - 1/2 VEZ. | M2 |  |  |  | 78.07 | 7001110004
11.02.06U | 11.02.06U |  |  | ALVENARIA DE TIJOLOS MACIÇOS PRENSADOS ASSENTADOS E REJUNTADOS COM ARGAMASSA DE CIMENTO E AREIA NO TRAÇO 1:3 - 1 VEZ. (EM PROCESSO DE DESCONTINUAÇÃO). | M2 |  |  |  | 119.81 | 7001110005
11.02.07U | 11.02.07U |  |  | ALVENARIA DE TIJOLOS MACIÇOS PRENSADOS ASSENTADOS E REJUNTADOS COM ARGAMASSA DE CIMENTO E AREIA NO TRAÇO 1:8 - 1/2 VEZ. | M2 |  |  |  | 74.1 | 7001110065
11.02.08U | 11.02.08U |  |  | ALVENARIA DE TIJOLOS MACIÇOS PRENSADOS ASSENTADOS E REJUNTADOS COM ARGAMASSA DE CIMENTO E AREIA NO TRAÇO 1:8 - 1 VEZ. (EM PROCESSO DE DESCONTINUAÇÃO). | M2 |  |  |  | 113.54 | 7001110066
33 |  |  |  | ALVENARIA DE TIJOLOS APARENTES
11.03.01U | 11.03.01U |  |  | ALVENARIA DE TIJOLOS APARENTE ( 1/2 VEZ ) ASSENTADOS E REJUNTADOS COM ARGAMASSA DE CIMENTO E AREIA NO TRAÇO 1:10 - 1/2 VEZ. | M2 |  |  |  | 153.18 | 7001110006
34 |  |  |  | ALVENARIA DE PEDRA ARGAMASSADA
11.04.01U | 11.04.01U |  |  | ALVENARIA DE PEDRA ARGAMASSADA COM ARGAMASSA DE CIMENTO E AREIA NO TRAÇO 1:4. (EM PROCESSO DE DESCONTINUAÇÃO). | M3 |  |  |  | 574.33 | 7001110007
35 |  |  |  | CONSTRUÇÃO DE FORMAS
13.01.06U | 13.01.06U |  |  | FORMAS DE COMPENSADO RESINADO 12 MM - USO GERAL - UTILIZAÇÃO DE 3 VEZES - CONFECÇÃO, INSTALAÇÃO, ESCORAMENTO COM MADEIRA E RETIRADA. | M2 |  |  |  | 77.21 | 7001120525
13.01.07U | 13.01.07U |  |  | FORMAS DE COMPENSADO PLASTIFICADO 12 MM - USO GERAL - UTILIZAÇÃO DE 3 VEZES - CONFECÇÃO, INSTALAÇÃO, ESCORAMENTO COM MADEIRA E RETIRADA. | M2 |  |  |  | 86.62 | 7001120526
13.01.08U | 13.01.08U |  |  | FORMAS DE COMPENSADO PLASTIFICADO 17 MM - USO GERAL - UTILIZAÇÃO DE 10 VEZES - CONFECÇÃO, INSTALAÇÃO, ESCORAMENTO COM MADEIRA E RETIRADA. | M2 |  |  |  | 49.09 | 7001120527
13.01.14U | 13.01.14U |  |  | FORMAS CURVAS DE COMPENSADO RESINADO 10 MM - USO GERAL - UTILIZAÇÃO DE 2 VEZES - CONFECÇÃO, INSTALAÇÃO, ESCORAMENTO COM MADEIRA E RETIRADA | M2 |  |  |  | 118.31 | 7001120578
13.01.11U | 13.01.11U |  |  | FORMA DE TÁBUAS MADEIRA DE CONSTRUÇÃO - REAPROVEITAMENTO DE 5 VEZES, INCLUSIVE MONTAGEM E DESMONTAGEM. | M2 |  |  |  | 56.18 | 7001120530
36 |  |  |  | FERRAGENS E ESCORAMENTO VERTICAL
13.01.12U | 13.01.12U |  |  | ESCORAMENTO VERTICAL DE FORMAS COM PONTALETES DE MADEIRA, PÉ DIREITO SIMPLES, INCLUSIVE MONTAGEM E DESMONTAGEM (4 UTILIZAÇÕES) | M3 |  |  |  | 18.02 | 7001120560
13.01.13U | 13.01.13U |  |  | ESCORAMENTO VERTICAL DE FORMAS COM PONTALETES DE MADEIRA, PÉ DIREITO DUPLO, INCLUSIVE MONTAGEM E DESMONTAGEM (4 UTILIZAÇÕES) | M3 |  |  |  | 28.9 | 7001120561
13.02.02U | 13.02.02U |  |  | CORTE, DOBRA E COLOCAÇÃO DE AÇO CA-60 BIT-5,0MM (EM PROCESSO DE DESCONTINUAÇÃO). | KG |  |  |  | 15.58 | 7001120378
13.02.03U | 13.02.03U |  |  | CORTE, DOBRA E COLOCAÇÃO DE AÇO CA-50 BIT-6,3MM (EM PROCESSO DE DESCONTINUAÇÃO). | KG |  |  |  | 15 | 7001120379
13.02.04U | 13.02.04U |  |  | CORTE, DOBRA E COLOCAÇÃO DE AÇO CA-50 BIT-8,0MM (EM PROCESSO DE DESCONTINUAÇÃO). | KG |  |  |  | 14.31 | 7001120380
13.02.05U | 13.02.05U |  |  | CORTE, DOBRA E COLOCAÇÃO DE AÇO CA-50 BIT-10,0MM (EM PROCESSO DE DESCONTINUAÇÃO). | KG |  |  |  | 12.89 | 7001120381
13.02.06U | 13.02.06U |  |  | CORTE, DOBRA E COLOCAÇÃO DE AÇO CA-50 BIT-12,5MM (EM PROCESSO DE DESCONTINUAÇÃO). | KG |  |  |  | 10.88 | 7001120382
13.02.07U | 13.02.07U |  |  | CORTE, DOBRA E COLOCAÇÃO DE AÇO CA-50 BIT-16,0MM (EM PROCESSO DE DESCONTINUAÇÃO). | KG |  |  |  | 10.65 | 7001120383
13.02.08U | 13.02.08U |  |  | CORTE, DOBRA E COLOCAÇÃO DE AÇO CA-50 BIT-20,0MM (EM PROCESSO DE DESCONTINUAÇÃO). | KG |  |  |  | 12.26 | 7001120384
13.02.09U | 13.02.09U |  |  | CORTE, DOBRA E COLOCAÇÃO DE AÇO CA-50 BIT-25,0MM (EM PROCESSO DE DESCONTINUAÇÃO). | KG |  |  |  | 12.11 | 7001120385
13.02.10U | 13.02.10U |  |  | COMPOSIÇÃO REPRESENTATIVA CORTE, DOBRA E COLOCAÇÃO DE AÇO CA-50/60 | KG |  |  |  | 12.4 | 7001120386
13.02.11U | 13.02.11U |  |  | CORTE, DOBRA DE AÇO CA-60 BIT-5,0MM (EM PROCESSO DE DESCONTINUAÇÃO). | KG |  |  |  | 11.68 | 7001120391
13.02.12U | 13.02.12U |  |  | CORTE, DOBRA DE AÇO CA-50 BIT-6,3MM (EM PROCESSO DE DESCONTINUAÇÃO). | KG |  |  |  | 12.01 | 7001120392
13.02.13U | 13.02.13U |  |  | CORTE, DOBRA DE AÇO CA-50 BIT-8,0MM (EM PROCESSO DE DESCONTINUAÇÃO). | KG |  |  |  | 12.04 | 7001120393
13.02.14U | 13.02.14U |  |  | CORTE, DOBRA DE AÇO CA-50 BIT-10,0MM (EM PROCESSO DE DESCONTINUAÇÃO). | KG |  |  |  | 11.17 | 7001120394
13.02.15U | 13.02.15U |  |  | CORTE, DOBRA DE AÇO CA-50 BIT-12,5MM (EM PROCESSO DE DESCONTINUAÇÃO). | KG |  |  |  | 9.58 | 7001120395
13.02.16U | 13.02.16U |  |  | CORTE, DOBRA DE AÇO CA-50 BIT-16,0MM (EM PROCESSO DE DESCONTINUAÇÃO). | KG |  |  |  | 9.51 | 7001120396
13.02.17U | 13.02.17U |  |  | CORTE, DOBRA DE AÇO CA-50 BIT-20,0MM (EM PROCESSO DE DESCONTINUAÇÃO). | KG |  |  |  | 11.22 | 7001120397
13.02.18U | 13.02.18U |  |  | CORTE, DOBRA DE AÇO CA-50 BIT-25,0MM (EM PROCESSO DE DESCONTINUAÇÃO). | KG |  |  |  | 11.21 | 7001120398
12.01.07U | 12.01.07U |  |  | MONTAGEM E DESMONTAGEM DE CIMBRAMENTO METÁLICO TUBULAR | M3 |  |  |  | 17.45 | 7001382131
12.01.08U | 12.01.08U |  |  | LOCAÇÃO DE CIMBRAMENTO METÁLICO TUBULAR | M3XMES |  |  |  | 12 | 7002020958
37 |  |  |  | CONCRETO/GRAUTE
13.03.50U | 13.03.50U |  |  | LANÇAMENTO MANUAL E APLICAÇÃO DE CONCRETO NAS FORMAS, INCLUSIVE ADENSAMENTO E CURA. (EM PROCESSO DE DESCONTINUAÇÃO). | M3 |  |  |  | 88.77 | 7001120562
13.03.51U | 13.03.51U |  |  | LANÇAMENTO COM USO DE BOMBA E APLICAÇÃO DE CONCRETO NAS FORMAS, INCLUSIVE ADENSAMENTO E CURA. (EM PROCESSO DE DESCONTINUAÇÃO). | M3 |  |  |  | 39.29 | 7001120563
13.03.49U | 13.03.49U |  |  | CONCRETO NÃO ESTRUTURAL, PREPARO E LANÇAMENTO | M3 |  |  |  | 437.07 | 7001120566
13.03.08U | 13.03.08U |  |  | CONCRETO CICLÓPICO COMPOSTO DE CONCRETO SIMPLES COM FCK >= 15 MPA, CONTROLE "C" E 30% DE PEDRA RACHÃO; PREPARO. (EM PROCESSO DE DESCONTINUAÇÃO). | M3 |  |  |  | 573.17 | 7001120011
13.03.14U | 13.03.14U |  |  | CONCRETO FCK 25 MPA PRÉ-FABRICADO, BOMBEADO, CONSUMO MÍNIMO DE CIMENTO 400 KG/M3; PREPARO E LANÇAMENTO. (EM PROCESSO DE DESCONTINUAÇÃO). | M3 |  |  |  | 524.86 | 7001120025
13.03.24U | 13.03.24U |  |  | CONCRETO FCK 20 MPA PRE-FABRICADO BOMBEADO CONSUMO MÍNIMO DE CIMENTO 350 KG/M3; PREPARO E LANÇAMENTO. (EM PROCESSO DE DESCONTINUAÇÃO). | M3 |  |  |  | 509.43 | 7001120022
13.03.42U | 13.03.42U |  |  | CONCRETO SIMPLES FCK = 15 MPA, DOSADO CONFORME A CONDIÇÃO "A" DA NORMA NBR 12655 E COM CONSUMO MÍNIMO DE CIMENTO 267 KG/M3, PARA LANÇAMENTO CONVENCIONAL; PREPARO (EM PROCESSO DE DESCONTINUAÇÃO). | M3 |  |  |  | 434.73 | 7001120579
13.03.43U | 13.03.43U |  |  | CONCRETO SIMPLES FCK = 20 MPA, DOSADO CONFORME A CONDIÇÃO "A" DA NORMA NBR 12655 E COM CONSUMO MÍNIMO DE CIMENTO 300 KG/M3, PARA LANÇAMENTO CONVENCIONAL; PREPARO. (EM PROCESSO DE DESCONTINUAÇÃO). | M3 |  |  |  | 419.86 | 7001120555
13.03.44U | 13.03.44U |  |  | CONCRETO SIMPLES FCK = 25 MPA, DOSADO CONFORME A CONDIÇÃO "A" DA NORMA NBR 12655 E COM CONSUMO MÍNIMO DE CIMENTO 347 KG/M3, PARA LANÇAMENTO CONVENCIONAL; PREPARO. (EM PROCESSO DE DESCONTINUAÇÃO). | M3 |  |  |  | 448.32 | 7001120556
13.03.45U | 13.03.45U |  |  | CONCRETO SIMPLES FCK = 30 MPA, DOSADO CONFORME A CONDIÇÃO "A" DA NORMA NBR 12655 E COM CONSUMO MÍNIMO DE CIMENTO 401 KG/M3, PARA LANÇAMENTO CONVENCIONAL; PREPARO. (EM PROCESSO DE DESCONTINUAÇÃO). | M3 |  |  |  | 480.66 | 7001120557
13.03.46U | 13.03.46U |  |  | CONCRETO SIMPLES FCK = 35 MPA, DOSADO CONFORME A CONDIÇÃO "A" DA NORMA NBR 12655 E COM CONSUMO MÍNIMO DE CIMENTO 463 KG/M3, PARA LANÇAMENTO CONVENCIONAL; PREPARO. | M3 |  |  |  | 518.69 | 7001120558
13.03.47U | 13.03.47U |  |  | CONCRETO SIMPLES FCK = 40 MPA, DOSADO CONFORME A CONDIÇÃO "A" DA NORMA NBR 12655 E COM CONSUMO MÍNIMO DE CIMENTO 495 KG/M3, PARA LANÇAMENTO CONVENCIONAL; PREPARO. (EM PROCESSO DE DESCONTINUAÇÃO). | M3 |  |  |  | 573.2 | 7001120580
13.03.61U | 13.03.61U |  |  | CONCRETO COMPACTADO A ROLO FCK = 8,0 MPA, CONSUMO MÍNIMO DE CIMENTO 80 KG PARA PRODUÇÃO DE 100 M3/H, PREPARO E LANÇAMENTO. | M3 |  |  |  | 237.37 | 7001120034
13.03.64U | 13.03.64U |  |  | CONCRETO COMPACTADO A ROLO FCK = 8,0 MPA, CONSUMO MÍNIMO DE CIMENTO 80 KG PARA PRODUÇÃO DE 80 M3/H, PREPARO E LANÇAMENTO. | M3 |  |  |  | 241.8 | 7001120035
13.03.66U | 13.03.66U |  |  | CONCRETO COMPACTADO A ROLO FCK = 8,0 MPA, CONSUMO MÍNIMO DE CIMENTO 80 KG PARA PRODUÇÃO DE 60 M3/H, PREPARO E LANÇAMENTO. | M3 |  |  |  | 247.72 | 7001120036
13.03.68U | 13.03.68U |  |  | CONCRETO COMPACTADO A ROLO FCK = 8,0 MPA, CONSUMO MÍNIMO DE CIMENTO 80 KG PARA PRODUÇÃO DE 40 M3/H, PREPARO E LANÇAMENTO. | M3 |  |  |  | 259.8 | 7001120037
13.03.80U | 13.03.80U |  |  | GRAUTE FGK=20 MPA; TRAÇO 1:0,04:1,6:1,9 (CIMENTO/ CAL/ AREIA GROSSA/ BRITA 0) - PREPARO MECÂNICO COM BETONEIRA 400 L. (EM PROCESSO DE DESCONTINUAÇÃO). | M3 |  |  |  | 494.47 | 7001350292
13.03.81U | 13.03.81U |  |  | GRAUTE FGK=25 MPA; TRAÇO 1:0,02:1,2:1,5 (CIMENTO/ CAL/ AREIA GROSSA/ BRITA 0) - PREPARO MECÂNICO COM BETONEIRA 400 L. (EM PROCESSO DE DESCONTINUAÇÃO). | M3 |  |  |  | 542.48 | 7001350293
13.03.82U | 13.03.82U |  |  | GRAUTE FGK=30 MPA; TRAÇO 1:0,02:0,8:1,1 (CIMENTO/ CAL/ AREIA GROSSA/ BRITA 0) - PREPARO MECÂNICO COM BETONEIRA 400 L (EM PROCESSO DE DESCONTINUAÇÃO). | M3 |  |  |  | 611.67 | 7001350295
38 |  |  |  | CONSTRUÇÃO DE LAJE PRÉ-MOLDADA
13.04.02U | 13.04.02U |  |  | CONSTRUÇÃO DE LAJE PRÉ-MOLDADA PARA FORRO COM VÃO DE ATÉ 3,5 M PARA SOBRECARGA DE ATÉ 150 KG/M2. (EM PROCESSO DE DESCONTINUAÇÃO). | M2 |  |  |  | 148.04 | 7001120072
13.04.03U | 13.04.03U |  |  | CONSTRUÇÃO DE LAJE PRÉ-MOLDADA PARA PISO, COM VÃO DE ATÉ 3,5 M PARA SOBRECARGA DE ATÉ 250 KG/M2. (EM PROCESSO DE DESCONTINUAÇÃO). | M2 |  |  |  | 170.02 | 7001120077
39 |  |  |  | ARGAMASSA
13.05.01U | 13.05.01U |  |  | ARGAMASSA DE CIMENTO E AREIA PENEIRADA NO TRAÇO 1:2; PREPARO MANUAL. | M3 |  |  |  | 802.13 | 7001120040
13.05.02U | 13.05.02U |  |  | ARGAMASSA DE CIMENTO E AREIA PENEIRADA NO TRAÇO 1:3; PREPARO. (EM PROCESSO DE DESCONTINUAÇÃO). | M3 |  |  |  | 639 | 7001120041
13.05.03U | 13.05.03U |  |  | ARGAMASSA DE CIMENTO E AREIA PENEIRADA NO TRAÇO 1:4; PREPARO. (EM PROCESSO DE DESCONTINUAÇÃO). | M3 |  |  |  | 591.21 | 7001120042
13.05.04U | 13.05.04U |  |  | ARGAMASSA DE CIMENTO E AREIA SEM PENEIRAR NO TRAÇO 1:5; PREPARO MANUAL. | M3 |  |  |  | 575.28 | 7001120043
13.05.50U | 13.05.50U |  |  | ARGAMASSA DE CIMENTO E AREIA SEM PENEIRAR NO TRAÇO 1:6; PREPARO. (EM PROCESSO DE DESCONTINUAÇÃO). | M3 |  |  |  | 539.58 | 7001120134
13.05.05U | 13.05.05U |  |  | ARGAMASSA DE CIMENTO E AREIA SEM PENEIRAR NO TRAÇO 1:8; PREPARO MANUAL. | M3 |  |  |  | 507.38 | 7001120044
13.05.06U | 13.05.06U |  |  | ARGAMASSA DE CIMENTO E AREIA SEM PENEIRAR NO TRAÇO 1:10; PREPARO MANUAL. | M3 |  |  |  | 482.88 | 7001120045
13.05.07U | 13.05.07U |  |  | ARGAMASSA MISTA DE CIMENTO, CAL HIDRATADA E AREIA SEM PENEIRAR NO TRAÇO 1:3:8; PREPARO. (EM PROCESSO DE DESCONTINUAÇÃO). | M3 |  |  |  | 895.58 | 7001120046
13.05.12U | 13.05.12U |  |  | ARGAMASSA MISTA DE CIMENTO, SAIBRO E AREIA SEM PENEIRAR NO TRAÇO 1:5:5. | M3 |  |  |  | 450.48 | 7001120051
13.05.53U | 13.05.53U |  |  | ARGAMASSA TRAÇO 1:3 (CIMENTO E AREIA MÉDIA), PREPARO MECÂNICO COM BETONEIRA 400 L (EM PROCESSO DE DESCONTINUAÇÃO). | M3 |  |  |  | 559.01 | 7001120462
13.05.54U | 13.05.54U |  |  | ARGAMASSA TRAÇO 1:4 (CIMENTO E AREIA GROSSA) PARA CHAPISCO CONVENCIONAL, PREPARO MECÂNICO COM BETONEIRA 400 L. (EM PROCESSO DE DESCONTINUAÇÃO). | M3 |  |  |  | 511.41 | 7001120463
13.05.55U | 13.05.55U |  |  | ARGAMASSA TRAÇO 1:2:8 (CIMENTO, CAL E AREIA MÉDIA), PREPARO MECÂNICO COM BETONEIRA 400L (EM PROCESSO DE DESCONTINUAÇÃO). | M3 |  |  |  | 672.97 | 7001120496
40 |  |  |  | REVESTIMENTO DE CHAPISCO
14.01.01U | 14.01.01U |  |  | REVESTIMENTO DE CHAPISCO PARA PAREDE INTERNA OU EXTERNA, EMPREGANDO ARGAMASSA DE CIMENTO E AREIA MÉDIA OU GROSSA SEM PENEIRAR NO TRAÇO 1:3 COM 6 MM DE ESPESSURA. (EM PROCESSO DE DESCONTINUAÇÃO). | M2 |  |  |  | 4.76 | 7001130001
14.01.03U | 14.01.03U |  |  | REVESTIMENTO DE CHAPISCO PARA PAREDE INTERNA OU EXTERNA, EMPREGANDO ARGAMASSA DE CIMENTO E AREIA MÉDIA OU GROSSA SEM PENEIRAR NO TRAÇO 1:5 COM 6 MM DE ESPESSURA. | M2 |  |  |  | 4.4 | 7001130100
14.01.02U | 14.01.02U |  |  | REVESTIMENTO DE CHAPISCO RÚSTICO GROSSO ( APARENTE ). | M2 |  |  |  | 18.47 | 7001130002
14.01.05U | 14.01.05U |  |  | REVESTIMENTO DE CHAPISCO PARA PAREDE INTERNA OU EXTERNA, EMPREGANDO ARGAMASSA DE CIMENTO E AREIA MÉDIA OU GROSSA NO TRAÇO 1:3 COM 6 MM DE ESPESSURA, PREPARO MECÂNICO. (EM PROCESSO DE DESCONTINUAÇÃO). | M2 |  |  |  | 4.41 | 7001130474
14.01.06U | 14.01.06U |  |  | REVESTIMENTO DE CHAPISCO PARA PAREDE INTERNA OU EXTERNA, EMPREGANDO ARGAMASSA DE CIMENTO E AREIA MÉDIA OU GROSSA NO TRAÇO 1:4 COM 6 MM DE ESPESSURA, PREPARO MECÂNICO. (EM PROCESSO DE DESCONTINUAÇÃO). | M2 |  |  |  | 4.11 | 7001130475
41 |  |  |  | REVESTIMENTO COM ARGAMASSA
14.02.01U | 14.02.01U |  |  | REVESTIMENTO DE MASSA ÚNICA. (EM PROCESSO DE DESCONTINUAÇÃO). | M2 |  |  |  | 33.01 | 7001130003
14.02.02U | 14.02.02U |  |  | REVESTIMENTO DE DUAS MASSAS INTERNA ( EMBOÇO E REBOCO ). (EM PROCESSO DE DESCONTINUAÇÃO). | M2 |  |  |  | 72.76 | 7001130004
14.02.03U | 14.02.03U |  |  | REVESTIMENTO COM ARGAMASSA DE CIMENTO E AREIA SEM PENEIRAR NO TRAÇO 1:6 COM 2 CM DE ESPESSURA. (EM PROCESSO DE DESCONTINUAÇÃO). | M2 |  |  |  | 32.3 | 7001130103
14.02.04U | 14.02.04U |  |  | REVESTIMENTO COM ARGAMASSA DE CIMENTO E AREIA SEM PENEIRAR NO TRAÇO 1:6 COM 5 CM DE ESPESSURA (EM PROCESSO DE DESCONTINUAÇÃO). | M2 |  |  |  | 66.43 | 7001130101
14.02.05U | 14.02.05U |  |  | REVESTIMENTO DE DUAS MASSAS EXTERNA ( EMBOÇO E REBOCO ). (EM PROCESSO DE DESCONTINUAÇÃO). | M2 |  |  |  | 72.76 | 7001130102
14.02.06U | 14.02.06U |  |  | REBOCO/EMBOÇO COM ARGAMASSA TRAÇO 1:2:8 (CIMENTO / CAL / AREIA), ESPESSURA 2,0 CM (EM PROCESSO DE DESCONTINUAÇÃO). | M2 |  |  |  | 42.06 | 7001130485
42 |  |  |  | REVESTIMENTO COM CIMENTADO
14.03.01U | 14.03.01U |  |  | REVESTIMENTO CIMENTADO COM ARGAMASSA DE CIMENTO E AREIA NO TRAÇO 1:3. (EM PROCESSO DE DESCONTINUAÇÃO). | M2 |  |  |  | 46.63 | 7001130005
43 |  |  |  | IMPERMEABILIZAÇÃO
14.04.07U | 14.04.07U |  |  | IMPERMEABILIZAÇÃO COM ARGAMASSA DE CIMENTO E AREIA NO TRAÇO 1:3, PREPARO MECÂNICO, COM ADITIVO IMPERMEABILIZANTE. (EM PROCESSO DE DESCONTINUAÇÃO). | M2 |  |  |  | 46.45 | 7001130421
14.04.02U | 14.04.02U |  |  | IMPERMEABILIZAÇÃO COM APLICAÇÃO DE TINTA ASFÁLTICA PARA CONCRETO, ALVENARIA, METAIS E MADEIRAS ( IGOL A, NEUTROL, OU SIMILAR ) EM DUAS DEMÃOS. (EM PROCESSO DE DESCONTINUAÇÃO). | M2 |  |  |  | 16.58 | 7001130007
14.04.03U | 14.04.03U |  |  | IMPERMEABILIZAÇÃO À BASE DE ELASTÔMEROS SINTÉTICOS CALANDRADOS E PRÉ-VULCANIZADOS C/ MANTA BUTÍLICA | M2 |  |  |  | 154.34 | 7001130239
14.04.04U | 14.04.04U |  |  | IMPERMEABILIZAÇÃO À BASE DE ELASTÔMEROS SINTÉTICOS "NEOPRENE + HYPALON" | M2 |  |  |  | 192.17 | 7001130240
14.04.05U | 14.04.05U |  |  | REVESTIMENTO IMPERMEABILIZANTE SEMIFLEXÍVEL À BASE DE CIMENTOS ESPECIAIS, ADITIVOS MINERAIS E RESINA ACRÍLICA DE EXCELENTES CARACTERÍSTICAS IMPERMEABILIZANTES (EM PROCESSO DE DESCONTINUAÇÃO). | M2 |  |  |  | 41.57 | 7001130301
14.04.06U | 14.04.06U |  |  | REVESTIMENTO IMPERMEABILIZANTE, SEMI-FLEXÍVEL, BICOMPONENTE (A+B), À BASE DE CIMENTOS ESPECIAIS, ADITIVOS MINERAIS E POLÍMEROS DE EXCELENTES CARACTERÍSTICAS IMPERMEABILIZANTES. | M2 |  |  |  | 11.57 | 7001130398
44 |  |  |  | REVESTIMENTO COM AZULEJO
14.05.02U | 14.05.02U |  |  | REVESTIMENTO EM AZULEJO ASSENTADO COM ARGAMASSA COLANTE INCLUSIVE EMBOÇO NO TRAÇO 1:2:8 | M2 |  |  |  | 127.84 | 7001130466
45 |  |  |  | COBOGÓS
14.06.01U | 14.06.01U |  |  | COBOGO (ELEMENTO VAZADO) DE CONCRETO, ASSENTADO COM ARGAMASSA DE CIMENTO E AREIA (EM PROCESSO DE DESCONTINUAÇÃO). | M2 |  |  |  | 91.22 | 7001110104
14.06.02U | 14.06.02U |  |  | COBOGOS (ELEMENTO VAZADO) CERAMICO, ASSENTADO COM ARGAMASSA DE CIMENTO E AREIA (EM PROCESSO DE DESCONTINUAÇÃO). | M2 |  |  |  | 110.56 | 7001110105
46 |  |  |  | ESQUADRIAS DE MADEIRA PARA PORTAS
15.01.01U | 15.01.01U |  |  | FORNECIMENTO E ASSENTAMENTO DE PORTA INTERNA SEMI-OCA, INCLUSIVE GRADE, GUARNIÇÕES E FERRAGENS. | M2 |  |  |  | 414.22 | 7001140001
15.01.02U | 15.01.02U |  |  | FORNECIMENTO E ASSENTAMENTO DE PORTA EXTERNA EM MADEIRA DE LEI, COM GRADE, GUARNIÇÕES E FERRAGENS. | M2 |  |  |  | 1209.82 | 7001140002
15.01.03U | 15.01.03U |  |  | ESQUADRIA DE MADEIRA PARA PORTAS EXTERNAS, TIPO SEMI-OCA, INCLUSIVE ASSENTAMENTO E FERRAGENS NAS DIMENSÕES 80X210CM. | UN |  |  |  | 719.39 | 7001140194
47 |  |  |  | ESQUADRIAS DE MADEIRA / FERRO / ALUMINIO PARA JANELAS
15.02.01U | 15.02.01U |  |  | ESQUADRIA DE MADEIRA PARA JANELAS DE ABRIR OU CORRER, COM VENEZIANAS, VIDROS 4MM FERRAGENS, INCLUSIVE FORNECIMENTO E ASSENTAMENTO. | M2 |  |  |  | 1191.61 | 7001140003
15.02.02U | 15.02.02U |  |  | ESQUADRIA DE MADEIRA PARA JANELAS DE ABRIR OU CORRER, SEM VENEZIANAS, VIDROS 4MM, FERRAGENS, INCLUSIVE FORNECIMENTO E ASSENTAMENTO. | M2 |  |  |  | 1193.56 | 7001140004
15.02.03U | 15.02.03U |  |  | ESQUADRIA DE ALUMINIO ANODIZADO PARA JANELAS TIPO CAIXILHOS DE CORRER, COM BANDEIRA BASCULANTES, VIDROS, INCLUSIVE FORNECIDO E ASSENTAMENTO. | M2 |  |  |  | 293.73 | 7001140005
15.02.04U | 15.02.04U |  |  | ESQUADRIAS DE FERRO TIPO BASCULANTE COM VIDROS FANTASIA COM FORNECIMENTO E ASSENTAMENTO. | M2 |  |  |  | 456.61 | 7001140006
48 |  |  |  | VIDROS
15.03.01U | 15.03.01U |  |  | VIDROS DE 3 MM COLOCADO. | M2 |  |  |  | 126.28 | 7001140007
15.03.02U | 15.03.02U |  |  | VIDROS DE 4 MM COLOCADO. | M2 |  |  |  | 143.19 | 7001140008
15.03.03U | 15.03.03U |  |  | VIDROS FANTASIA COLOCADO. | M2 |  |  |  | 123.72 | 7001140009
49 |  |  |  | CONSTRUÇÃO DE PISO
16.01.01U | 16.01.01U |  |  | PISO CIMENTADO; CONSTRUÇÃO. (EM PROCESSO DE DESCONTINUAÇÃO). | M2 |  |  |  | 57.64 | 7001150001
16.01.02U | 16.01.02U |  |  | PISO CIMENTADO COM JUNTAS DE VIDRO; CONSTRUÇÃO. | M2 |  |  |  | 74.49 | 7001150002
16.01.03U | 16.01.03U |  |  | PISO CIMENTADO COM JUNTAS DE MADEIRA; CONSTRUÇÃO. | M2 |  |  |  | 82.11 | 7001150003
16.02.02U | 16.02.02U |  |  | PISO DE LADRILHO HIDRÁULICO; CONSTRUÇÃO. (EM PROCESSO DE DESCONTINUAÇÃO). | M2 |  |  |  | 162.08 | 7001150010
16.02.06U | 16.02.06U |  |  | PISO EM CERÂMICA, PEI MAIOR OU IGUAL A 4, FORMATO MENOR OU IGUAL A 2025 CM2 CONSTRUÇÃO. (EM PROCESSO DE DESCONTINUAÇÃO). | M2 |  |  |  | 74.66 | 7001150238
16.02.04U | 16.02.04U |  |  | PISO EM GRANILITITE BRANCO, INCLUSO JUNTAS DE DILATAÇÃO PLÁSTICAS E POLIMENTO MECANIZADO; CONSTRUÇÃO (EM PROCESSO DE DESCONTINUAÇÃO). | M2 |  |  |  | 147.72 | 7001150119
16.02.03U | 16.02.03U |  |  | PISO TÁTIL DE ALERTA, EM BLOCOS DE CONCRETO CORRUGADOS; CONSTRUÇÃO (EM PROCESSO DE DESCONTINUAÇÃO). | M2 |  |  |  | 136.07 | 7001150120
16.03.01U | 16.03.01U |  |  | PISO RÚSTICO DE CONCRETO RIPADO; CONSTRUÇÃO. | M2 |  |  |  | 63.91 | 7001150011
16.01.04U | 16.01.04U |  |  | LASTRO DE PISO COM 10 CM DE ESPESSURA EM CONCRETO NO TRAÇO 1:4:8; CONSTRUÇÃO. (EM PROCESSO DE DESCONTINUAÇÃO). | M2 |  |  |  | 60.96 | 7001150004
16.01.05U | 16.01.05U |  |  | LASTRO DE PISO COM UTILIZAÇÃO DE ADITIVO IMPERMEABILIZANTE,COM 10 CM DE ESPESSURA EM CONCRETO NO TRAÇO 1:4:8; CONSTRUÇÃO. | M2 |  |  |  | 83.98 | 7001150005
16.01.06U | 16.01.06U |  |  | LASTRO DE PISO COM 5 CM DE ESPESSURA EM CONCRETO NO TRAÇO 1:4:8; CONSTRUÇÃO. (EM PROCESSO DE DESCONTINUAÇÃO). | M2 |  |  |  | 39.11 | 7001150006
16.01.07U | 16.01.07U |  |  | LASTRO DE PISO COM UTILIZAÇÃO DE ADITIVO IMPERMEABILIZANTE, COM 5 CM DE ESPESSURA EM CONCRETO NO TRAÇO 1:4:8; CONSTRUÇÃO. | M2 |  |  |  | 41.98 | 7001150007
16.01.08U | 16.01.08U |  |  | REGULARIZAÇÃO DE CONTRA PISO PARA REVESTIMENTO DE PISOS EMPREGANDO ARGAMASSA DE CIMENTO E AREIA NO TRAÇO 1:4, COM 3 CM DE ESPESSURA. | M2 |  |  |  | 53.46 | 7001150008
16.02.05U | 16.02.05U |  |  | REVESTIMENTO CERÂMICO PARA PISO COM PLACAS TIPO GRÊS (PEI MAIOR OU IGUAL A 4) DE DIMENSÕES 35X35 CM. (EM PROCESSO DE DESCONTINUAÇÃO). | M2 |  |  |  | 55.66 | 7001130345
50 |  |  |  | CAIAÇÃO
17.01.01U | 17.01.01U |  |  | CAIAÇÃO EM PAREDE INTERNA EXECUTADA EM TRES DEMÃOS. | M2 |  |  |  | 9.81 | 7001160001
17.01.02U | 17.01.02U |  |  | CAIAÇÃO EM PAREDE EXTERNA EXECUTADA EM TRES DEMÃOS. | M2 |  |  |  | 12.59 | 7001160002
51 |  |  |  | PINTURA COM TINTA LÁTEX EM DUAS DEMÃOS SEM EMASSAMENTO
17.02.01U | 17.02.01U |  |  | PINTURA DE PAREDE INTERNA COM TINTA LÁTEX A BASE PVA EM DUAS DEMÃOS SEM EMASSAMENTO. (EM PROCESSO DE DESCONTINUAÇÃO). | M2 |  |  |  | 14.72 | 7001160003
17.02.02U | 17.02.02U |  |  | PINTURA DE PAREDE EXTERNA COM TINTA LÁTEX A BASE PVA EM DUAS DEMÃOS SEM EMASSAMENTO. (EM PROCESSO DE DESCONTINUAÇÃO). | M2 |  |  |  | 15.91 | 7001160004
17.02.05U | 17.02.05U |  |  | PINTURA SUPER CONCRETINA | M2 |  |  |  | 12.71 | 7001160005
52 |  |  |  | PINTURA COM TINTA LÁTEX EM DUAS DEMÃOS COM EMASSAMENTO
17.03.03U | 17.03.03U |  |  | PINTURA DE PAREDE INTERNA COM TINTA LÁTEX A BASE DE PVA COM DUAS DEMÃOS CONTENDO EMASSAMENTO. (EM PROCESSO DE DESCONTINUAÇÃO). | M2 |  |  |  | 27.79 | 7001160006
17.03.04U | 17.03.04U |  |  | PINTURA DE PAREDE EXTERNA COM TINTA LÁTEX ACRILICA EM DUAS DEMÃOS CONTENDO EMASSAMENTO. (EM PROCESSO DE DESCONTINUAÇÃO). | M2 |  |  |  | 42.43 | 7001160007
53 |  |  |  | PINTURA COM ESMALTE SINTÉTICO EM DUAS DEMÃOS COM EMASSAMENTO
17.04.01U | 17.04.01U |  |  | PINTURA A ESMALTE SINTÉTICO EM DUAS DEMÃOS, SOBRE ESQUADRIA DE MADEIRA INCLUSIVE APARELHAMENTO, EMASSAMENTO E LIXAMENTO. (EM PROCESSO DE DESCONTINUAÇÃO). | M2 |  |  |  | 49.68 | 7001160008
17.04.02U | 17.04.02U |  |  | PINTURA A ESMALTE SINTÉTICO EM DUAS DEMÃOS, SOBRE ESQUADRIAS DE FERRO INCLUSIVE LIXAMENTO E APLICAÇÃO DE PRIMER. (EM PROCESSO DE DESCONTINUAÇÃO). | M2 |  |  |  | 51.06 | 7001160009
17.04.04U | 17.04.04U |  |  | PINTURA A ESMALTE SINTÉTICO EM DUAS DEMÃOS, SOBRE SUPERFÍCIES METÁLICAS, INCLUSIVE LIXAMENTO. (EM PROCESSO DE DESCONTINUAÇÃO). | M2 |  |  |  | 22.17 | 7001160010
54 |  |  |  | EMASSAMENTO
17.05.01U | 17.05.01U |  |  | EMASSAMENTO DE PAREDE INTERNA COM DUAS DEMÃOS DE MASSA CORRIDA. (EM PROCESSO DE DESCONTINUAÇÃO). | M2 |  |  |  | 14.82 | 7001160011
17.05.02U | 17.05.02U |  |  | EMASSAMENTO DE PAREDE EXTERNA COM DUAS DEMÃOS DE MASSA ACRÍLICA. (EM PROCESSO DE DESCONTINUAÇÃO). | M2 |  |  |  | 21 | 7001160012
55 |  |  |  | ABERTURA DE LETREIRO
17.06.01U | 17.06.01U |  |  | ABERTURA DE LETREIRO COM LOGOTIPO. | M2 |  |  |  | 63.43 | 7001160013
56 |  |  |  | LOCAÇÃO DE ANDAIME
17.07.01U | 17.07.01U |  |  | LOCAÇÃO DE ANDAIME METÁLICO TIPO FACHADEIRO, INCLUSIVE MONTAGEM E DESMONTAGEM | M2XMES |  |  |  | 24.3 | 7002020641
57 |  |  |  | COBERTURA COM TELHA FIBROCIMENTO
18.01.04U | 18.01.04U |  |  | COBERTURA COM TELHA ESTRUTURAL FIBROCIMENTO, COM ESPESSURA DE 8 MM E COMPRIMENTO DE 6 M, COM ATÉ 2 ÁGUAS, INCLUSIVE IÇAMENTO, ACESSÓRIOS DE FIXAÇÃO E VEDAÇÃO (EM PROCESSO DE DESCONTINUAÇÃO). | M2 |  |  |  | 176.37 | 7001170154
18.01.05U | 18.01.05U |  |  | COBERTURA COM TELHA ESTRUTURAL FIBROCIMENTO, COM ESPESSURA DE 8 MM E COMPRIMENTO DE 9,20 M, COM ATÉ 2 ÁGUAS, INCLUSIVE IÇAMENTO, ACESSÓRIOS DE FIXAÇÃO E VEDAÇÃO | M2 |  |  |  | 186.4 | 7001170155
18.01.06U | 18.01.06U |  |  | COBERTURA COM TELHA ONDULADA DE FIBROCIMENTO, ESPESSURA DE 6 MM E COMPRIMENTO DE, COM RECOBRIMENTO LATERAL DE 1/4 DE ONDA PARA TELHADO, INCLUSIVE IÇAMENTO, ACESSÓRIOS DE FIXAÇÃO E VEDAÇÃO (EM PROCESSO DE DESCONTINUAÇÃO). | M2 |  |  |  | 63.54 | 7001170156
58 |  |  |  | COBERTURA COM TELHA CERÂMICA
18.02.01U | 18.02.01U |  |  | COBERTURA EM TELHA CERÂMICA TIPO COLONIAL, COM ARGAMASSA TRAÇO 1: 3 (CIMENTO E AREIA) (EM PROCESSO DE DESCONTINUAÇÃO). | M2 |  |  |  | 118.49 | 7001170130
18.02.02U | 18.02.02U |  |  | COBERTURA COM TELHAS CERÂMICAS TIPO COLONIAL ( CANAL ) COM MADEIRAMENTO COMPLETO - ATÉ DUAS ÁGUAS. (EM PROCESSO DE DESCONTINUAÇÃO). | M2 |  |  |  | 144.61 | 7001170005
59 |  |  |  | MADEIRAMENTO PARA COBERTA
18.03.01U | 18.03.01U |  |  | MADEIRAMENTO PARA COBERTA COM TELHAS COLONIAL (CANAL) COMPLETO COM VÃO DE 3 A 7M. (EM PROCESSO DE DESCONTINUAÇÃO). | M2 |  |  |  | 94.36 | 7001170006
18.03.02U | 18.03.02U |  |  | ESTRUTURA EM MADEIRA APARELHADA, PARA TELHA ONDULADA DE FIBROCIMENTO, ALUMÍNIO OU PLÁSTICA, APOIADA EM LAJE OU PAREDE (EM PROCESSO DE DESCONTINUAÇÃO). | M2 |  |  |  | 51.07 | 7001170098
18.03.03U | 18.03.03U |  |  | ESTRUTURA EM MADEIRA APARELHADA, PARA TELHA ESTRUTURAL DE FIBROCIMENTO ANCORADA EM LAJE OU PAREDE (EM PROCESSO DE DESCONTINUAÇÃO). | M2 |  |  |  | 33.43 | 7001170099
60 |  |  |  | FORROS
72.01.01U | 72.01.01U |  |  | FORRO DE GESSO EM PLACAS 60X60CM, ESPESSURA 1,2CM, INCLUSIVE FIXACAO COM ARAME (FORNECIMENTO E INSTALAÇÃO) (EM PROCESSO DE DESCONTINUAÇÃO). | M2 |  |  |  | 39.7 | 7001130341
72.01.02U | 72.01.02U |  |  | FORRO DE PVC, BRANCO, REGUA DE 20 CM, ESPESSURA DE 8 MM A 10 MM (FORNECIMENTO E INSTALAÇÃO). (EM PROCESSO DE DESCONTINUAÇÃO). | M2 |  |  |  | 56.51 | 7001130342
72.01.03U | 72.01.03U |  |  | FORRO DE PVC, BRANCO, REGUA DE 10 CM, ESPESSURA DE 8 MM A 10 MM (FORNECIMENTO E INSTALAÇÃO). (EM PROCESSO DE DESCONTINUAÇÃO). | M2 |  |  |  | 57.1 | 7001130343
61 |  |  |  | BLOCOS DE ANCORAGEM
19.01.08U | 19.01.08U |  |  | BLOCOS DE ANCORAGEM MOLDADOS NO LOCAL EM CONCRETO SIMPLES FCK >= 20 MPA - CONTROLE "A" | M3 |  |  |  | 985.33 | 7001120387
19.01.09U | 19.01.09U |  |  | BLOCOS DE ANCORAGEM MOLDADOS NO LOCAL EM CONCRETO ARMADO FCK >= 20 MPA - CONTROLE "A" | M3 |  |  |  | 1295.33 | 7001120567
19.01.10U | 19.01.10U |  |  | BLOCOS DE ANCORAGEM MOLDADOS NO LOCAL EM CONCRETO ARMADO FCK >= 30 MPA - CONTROLE "A" | M3 |  |  |  | 1317.61 | 7001120568
19.01.11U | 19.01.11U |  |  | BLOCOS DE ANCORAGEM MOLDADOS NO LOCAL EM CONCRETO ARMADO FCK >= 40 MPA - CONTROLE "A" | M3 |  |  |  | 1397.71 | 7001120569
62 |  |  |  | CONSTRUÇÃO DE POÇOS DE VISITA - DN = 1,00m
20.01.04U | 20.01.04U |  |  | POÇO DE VISITA CIRCULAR PARA ESGOTO, EM CONCRETO PRÉ-MOLDADO, DIÂMETRO INTERNO = 1,0 M, PROFUNDIDADE ATÉ 1,50 M, EXCLUINDO FORNECIMENTO DO TAMPÃO. (EM PROCESSO DE DESCONTINUAÇÃO). | UN |  |  |  | 1314.51 | 7001190223
20.01.05U | 20.01.05U |  |  | ACRÉSCIMO PARA POÇO DE VISITA CIRCULAR PARA ESGOTO, EM CONCRETO PRÉ-MOLDADO, DIÂMETRO INTERNO = 1 M. (EM PROCESSO DE DESCONTINUAÇÃO). | M |  |  |  | 459.98 | 7001190224
63 |  |  |  | CONSTRUÇÃO DE POÇOS DE VISITA - DN = 1,20m
20.02.04U | 20.02.04U |  |  | POÇO DE VISITA CIRCULAR PARA ESGOTO, EM CONCRETO PRÉ-MOLDADO, DIÂMETRO INTERNO = 1,2 M, PROFUNDIDADE ATÉ 1,50 M, EXCLUINDO FORNECIMENTO DO TAMPÃO. (EM PROCESSO DE DESCONTINUAÇÃO). | UN |  |  |  | 1581.74 | 7001190225
20.02.05U | 20.02.05U |  |  | ACRÉSCIMO PARA POÇO DE VISITA CIRCULAR PARA ESGOTO, EM CONCRETO PRÉ-MOLDADO, DIÂMETRO INTERNO = 1,2 M. (EM PROCESSO DE DESCONTINUAÇÃO). | M |  |  |  | 606.24 | 7001190226
64 |  |  |  | POÇO DE VISITA EM POLIETIETILENO OU POLIPROPILENO
20.03.01U | 20.03.01U |  |  | INSTALAÇÃO DE POÇO DE VISITA EM POLIETILENO OU POLIPROPILENO PARA REDE COLETORA DE ESGOTO (CONFORME NTC-164), COM DIAMETRO DE 800 MM E ALTURA ATÉ 1,50 M | UN |  |  |  | 527.38 | 7001190227
20.03.02U | 20.03.02U |  |  | INSTALAÇÃO DE POÇO DE VISITA EM POLIETILENO OU POLIPROPILENO PARA REDE COLETORA DE ESGOTO (CONFORME NTC-164), COM DIAMETRO DE 800 MM E ALTURA ACIMA DE 1,50 ATÉ 2,50 M | UN |  |  |  | 576.76 | 7001190228
20.03.03U | 20.03.03U |  |  | INSTALAÇÃO DE POÇO DE VISITA EM POLIETILENO OU POLIPROPILENO PARA REDE COLETORA DE ESGOTO (CONFORME NTC-164), COM DIAMETRO DE 1000 MM E ALTURA ATÉ 2,50 M | UN |  |  |  | 791.75 | 7001190229
20.03.04U | 20.03.04U |  |  | INSTALAÇÃO DE POÇO DE VISITA EM POLIETILENO OU POLIPROPILENO PARA REDE COLETORA DE ESGOTO (CONFORME NTC-164), COM DIAMETRO DE 1000 MM E ALTURA ACIMA DE 2,50 ATÉ 5,00 M | UN |  |  |  | 886.42 | 7001190230
20.03.05U | 20.03.05U |  |  | INSTALAÇAÕ DE POÇO DE INSPECAO EM POLIETILENO PARA REDE COLETORA DE ESGOTO (CONFORME NTC-166), COM DIAMETRO DE 600 MM E ALTURA ATÉ 2,00 M | UN |  |  |  | 167.69 | 7001190231
65 |  |  |  | LAJE PARA PV EM CONCRETO ARMADO
20.04.13U | 20.04.13U |  |  | LAJE DE CONCRETO ARMADO ( FCK >= 25 MPA ) COM FURO PARA PV - DN - 1,00 M | UN |  |  |  | 362.04 | 7001190261
20.04.14U | 20.04.14U |  |  | LAJE DE CONCRETO ARMADO ( FCK >= 25 MPA ) COM FURO PARA PV - DN - 1,20 M | UN |  |  |  | 423.44 | 7001190262
20.04.12U | 20.04.12U |  |  | ASSENTAMENTO DE TAMPÃO CIRCULAR PARA ESGOTO E DRENAGEM, EM FERRO FUNDIDO, CONFORME PADRÃO COMPESA NTC-059, DIÂMETRO INTERNO = 0,6 M. | UN |  |  |  | 80.74 | 7001190234
66 |  |  |  | ASSENTAMENTOS
66.1 |  |  |  | ASSENTAMENTO DE TUBO DE CONCRETO
21.01.01U | 21.01.01U |  |  | ASSENTAMENTO DE TUBO DE CONCRETO DIAMETRO 500 MM, MONTAGEM COM AUXÍLIO DE EQUIPAMENTOS (EM PROCESSO DE DESCONTINUAÇÃO). | M |  |  |  | 32.85 | 7001200001
21.01.02U | 21.01.02U |  |  | ASSENTAMENTO DE TUBO DE CONCRETO DIAMETRO 600 MM, MONTAGEM COM AUXÍLIO DE EQUIPAMENTOS (EM PROCESSO DE DESCONTINUAÇÃO). | M |  |  |  | 47.64 | 7001200002
21.01.03U | 21.01.03U |  |  | ASSENTAMENTO DE TUBO DE CONCRETO DIAMETRO 700 MM, MONTAGEM COM AUXÍLIO DE EQUIPAMENTOS (EM PROCESSO DE DESCONTINUAÇÃO). | M |  |  |  | 63.95 | 7001200003
21.01.04U | 21.01.04U |  |  | ASSENTAMENTO DE TUBO DE CONCRETO DIAMETRO 800 MM, MONTAGEM COM AUXÍLIO DE EQUIPAMENTOS (EM PROCESSO DE DESCONTINUAÇÃO). | M |  |  |  | 128.04 | 7001200004
21.01.05U | 21.01.05U |  |  | ASSENTAMENTO DE TUBO DE CONCRETO DIAMETRO 900 MM, MONTAGEM COM AUXÍLIO DE EQUIPAMENTOS (EM PROCESSO DE DESCONTINUAÇÃO). | M |  |  |  | 162.13 | 7001200066
21.01.06U | 21.01.06U |  |  | ASSENTAMENTO DE TUBO DE CONCRETO DIAMETRO 1000 MM, MONTAGEM COM AUXÍLIO DE EQUIPAMENTOS (EM PROCESSO DE DESCONTINUAÇÃO). | M |  |  |  | 217.18 | 7001200006
21.01.07U | 21.01.07U |  |  | ASSENTAMENTO DE TUBO DE CONCRETO DIAMETRO 1200 MM, MONTAGEM COM AUXÍLIO DE EQUIPAMENTOS | M |  |  |  | 311.04 | 7001200067
66.2 |  |  |  | ASSENTAMENTO DE TUBO EM FERRO DÚCTIL
22.01.02U | 22.01.02U |  |  | ASSENTAMENTO DE TUBULACAO PONTA E BOLSA OU JUNTA TRAVADA INTERNA EM FERRO FUNDIDO COM CONEXOES E PECAS ESPECIAIS, DN - 80 MM, INCLUSIVE CARGA, TRANSPORTE E DESCARGA (EM PROCESSO DE DESCONTINUAÇÃO). | M |  |  |  | 5.64 | 7001211018
22.01.03U | 22.01.03U |  |  | ASSENTAMENTO DE TUBULACAO PONTA E BOLSA OU JUNTA TRAVADA INTERNA EM FERRO FUNDIDO COM CONEXOES E PECAS ESPECIAIS, DN - 100 MM, INCLUSIVE CARGA, TRANSPORTE E DESCARGA (EM PROCESSO DE DESCONTINUAÇÃO). | M |  |  |  | 6.65 | 7001211019
22.01.04U | 22.01.04U |  |  | ASSENTAMENTO DE TUBULACAO PONTA E BOLSA OU JUNTA TRAVADA INTERNA EM FERRO FUNDIDO COM CONEXOES E PECAS ESPECIAIS, DN - 150 MM, INCLUSIVE CARGA, TRANSPORTE E DESCARGA (EM PROCESSO DE DESCONTINUAÇÃO). | M |  |  |  | 12.41 | 7001211020
22.01.05U | 22.01.05U |  |  | ASSENTAMENTO DE TUBULACAO PONTA E BOLSA OU JUNTA TRAVADA INTERNA EM FERRO FUNDIDO COM CONEXOES E PECAS ESPECIAIS, DN - 200 MM, INCLUSIVE CARGA, TRANSPORTE E DESCARGA (EM PROCESSO DE DESCONTINUAÇÃO). | M |  |  |  | 16.16 | 7001211021
22.01.06U | 22.01.06U |  |  | ASSENTAMENTO DE TUBULACAO PONTA E BOLSAOU JUNTA TRAVADA INTERNA EM FERRO FUNDIDO COM CONEXOES E PECAS ESPECIAIS, DN - 250 MM, INCLUSIVE CARGA, TRANSPORTE E DESCARGA (EM PROCESSO DE DESCONTINUAÇÃO). | M |  |  |  | 19.7 | 7001211022
22.01.07U | 22.01.07U |  |  | ASSENTAMENTO DE TUBULACAO PONTA E BOLSA OU JUNTA TRAVADA INTERNA EM FERRO FUNDIDO COM CONEXOES E PECAS ESPECIAIS, DN - 300 MM, INCLUSIVE CARGA, TRANSPORTE E DESCARGA (EM PROCESSO DE DESCONTINUAÇÃO). | M |  |  |  | 22.67 | 7001211023
22.01.08U | 22.01.08U |  |  | ASSENTAMENTO DE TUBULACAO PONTA E BOLSA OU JUNTA TRAVADA INTERNA EM FERRO FUNDIDO COM CONEXOES E PECAS ESPECIAIS, DN - 350 MM, INCLUSIVE CARGA, TRANSPORTE E DESCARGA (EM PROCESSO DE DESCONTINUAÇÃO). | M |  |  |  | 26.75 | 7001211024
22.01.09U | 22.01.09U |  |  | ASSENTAMENTO DE TUBULACAO PONTA E BOLSA EM FERRO FUNDIDO OU JUNTA TRAVADA INTERNA COM CONEXOES E PECAS ESPECIAIS, DN - 400 MM, INCLUSIVE CARGA, TRANSPORTE E DESCARGA (EM PROCESSO DE DESCONTINUAÇÃO). | M |  |  |  | 30.93 | 7001211025
22.01.10U | 22.01.10U |  |  | ASSENTAMENTO DE TUBULACAO PONTA E BOLSA OU JUNTA TRAVADA INTERNA EM FERRO FUNDIDO COM CONEXOES E PECAS ESPECIAIS, DN - 450 MM, INCLUSIVE CARGA, TRANSPORTE E DESCARGA (EM PROCESSO DE DESCONTINUAÇÃO). | M |  |  |  | 35.12 | 7001211026
22.01.11U | 22.01.11U |  |  | ASSENTAMENTO DE TUBULACAO PONTA E BOLSA OU JUNTA TRAVADA INTERNA EM FERRO FUNDIDO COM CONEXOES E PECAS ESPECIAIS, DN - 500 MM, INCLUSIVE CARGA, TRANSPORTE E DESCARGA (EM PROCESSO DE DESCONTINUAÇÃO). | M |  |  |  | 39.56 | 7001211027
22.01.12U | 22.01.12U |  |  | ASSENTAMENTO DE TUBULACAO PONTA E BOLSA OU JUNTA TRAVADA INTERNA EM FERRO FUNDIDO COM CONEXOES E PECAS ESPECIAIS, DN - 600 MM, INCLUSIVE CARGA, TRANSPORTE E DESCARGA (EM PROCESSO DE DESCONTINUAÇÃO). | M |  |  |  | 48.45 | 7001211028
22.01.13U | 22.01.13U |  |  | ASSENTAMENTO DE TUBULACAO PONTA E BOLSA OU JUNTA TRAVADA INTERNA EM FERRO FUNDIDO COM CONEXOES E PECAS ESPECIAIS, DN - 700 MM, INCLUSIVE CARGA, TRANSPORTE E DESCARGA (EM PROCESSO DE DESCONTINUAÇÃO). | M |  |  |  | 60.34 | 7001211029
22.01.14U | 22.01.14U |  |  | ASSENTAMENTO DE TUBULACAO PONTA E BOLSA OU JUNTA TRAVADA INTERNA EM FERRO FUNDIDO COM CONEXOES E PECAS ESPECIAIS, DN - 800 MM, INCLUSIVE CARGA, TRANSPORTE E DESCARGA (EM PROCESSO DE DESCONTINUAÇÃO). | M |  |  |  | 70.34 | 7001211030
22.01.15U | 22.01.15U |  |  | ASSENTAMENTO DE TUBULACAO PONTA E BOLSA OU JUNTA TRAVADA INTERNA EM FERRO FUNDIDO COM CONEXOES E PECAS ESPECIAIS, DN - 900 MM, INCLUSIVE CARGA, TRANSPORTE E DESCARGA (EM PROCESSO DE DESCONTINUAÇÃO). | M |  |  |  | 83.18 | 7001211031
22.01.16U | 22.01.16U |  |  | ASSENTAMENTO DE TUBULACAO PONTA E BOLSA OU JUNTA TRAVADA INTERNA EM FERRO FUNDIDO COM CONEXOES E PECAS ESPECIAIS, DN - 1000 MM, INCLUSIVE CARGA, TRANSPORTE E DESCARGA (EM PROCESSO DE DESCONTINUAÇÃO). | M |  |  |  | 91.12 | 7001211032
22.01.17U | 22.01.17U |  |  | ASSENTAMENTO DE TUBULACAO PONTA E BOLSA OU JUNTA TRAVADA INTERNA EM FERRO FUNDIDO COM CONEXOES E PECAS ESPECIAIS, DN - 1200 MM, INCLUSIVE CARGA, TRANSPORTE E DESCARGA (EM PROCESSO DE DESCONTINUAÇÃO). | M |  |  |  | 112.31 | 7001211033
22.01.30U | 22.01.30U |  |  | ASSENTAMENTO DE TUBOS E CONEXÕES EM FERRO FUNDIDO COM JUNTA TRAVADA EXTERNA, CONEXOES E PECAS ESPECIAIS, DN 300 MM, INCLUSIVE CARGA, TRANSPORTE E DESCARGA (EM PROCESSO DE DESCONTINUAÇÃO). | M |  |  |  | 50.66 | 7001211034
22.01.31U | 22.01.31U |  |  | ASSENTAMENTO DE TUBOS E CONEXÕES EM FERRO FUNDIDO COM JUNTA TRAVADA EXTERNA, CONEXOES E PECAS ESPECIAIS, DN 400 MM, INCLUSIVE CARGA, TRANSPORTE E DESCARGA (EM PROCESSO DE DESCONTINUAÇÃO). | M |  |  |  | 58.63 | 7001211035
22.01.32U | 22.01.32U |  |  | ASSENTAMENTO DE TUBOS E CONEXÕES EM FERRO FUNDIDO COM JUNTA TRAVADA EXTERNA, CONEXOES E PECAS ESPECIAIS, DN 500 MM, INCLUSIVE CARGA, TRANSPORTE E DESCARGA (EM PROCESSO DE DESCONTINUAÇÃO). | M |  |  |  | 74.44 | 7001211036
22.01.33U | 22.01.33U |  |  | ASSENTAMENTO DE TUBOS E CONEXÕES EM FERRO FUNDIDO COM JUNTA TRAVADA EXTERNA, CONEXOES E PECAS ESPECIAIS, DN 600 MM, INCLUSIVE CARGA, TRANSPORTE E DESCARGA (EM PROCESSO DE DESCONTINUAÇÃO). | M |  |  |  | 92.18 | 7001211037
22.01.34U | 22.01.34U |  |  | ASSENTAMENTO DE TUBOS E CONEXÕES EM FERRO FUNDIDO COM JUNTA TRAVADA EXTERNA, CONEXOES E PECAS ESPECIAIS, DN 700 MM, INCLUSIVE CARGA, TRANSPORTE E DESCARGA (EM PROCESSO DE DESCONTINUAÇÃO). | M |  |  |  | 136.82 | 7001211038
22.01.35U | 22.01.35U |  |  | ASSENTAMENTO DE TUBOS E CONEXÕES EM FERRO FUNDIDO COM JUNTA TRAVADA EXTERNA, CONEXOES E PECAS ESPECIAIS, DN 800 MM, INCLUSIVE CARGA, TRANSPORTE E DESCARGA (EM PROCESSO DE DESCONTINUAÇÃO). | M |  |  |  | 169.03 | 7001211039
22.01.36U | 22.01.36U |  |  | ASSENTAMENTO DE TUBOS E CONEXÕES EM FERRO FUNDIDO COM JUNTA TRAVADA EXTERNA, CONEXOES E PECAS ESPECIAIS, DN 900 MM, INCLUSIVE CARGA, TRANSPORTE E DESCARGA (EM PROCESSO DE DESCONTINUAÇÃO). | M |  |  |  | 212.88 | 7001211040
22.01.37U | 22.01.37U |  |  | ASSENTAMENTO DE TUBOS E CONEXÕES EM FERRO FUNDIDO COM JUNTA TRAVADA EXTERNA, CONEXOES E PECAS ESPECIAIS, DN 1000 MM, INCLUSIVE CARGA, TRANSPORTE E DESCARGA (EM PROCESSO DE DESCONTINUAÇÃO). | M |  |  |  | 321.64 | 7001211041
22.01.38U | 22.01.38U |  |  | ASSENTAMENTO DE TUBOS E CONEXÕES EM FERRO FUNDIDO COM JUNTA TRAVADA EXTERNA, CONEXOES E PECAS ESPECIAIS, DN 1200 MM, INCLUSIVE CARGA, TRANSPORTE E DESCARGA (EM PROCESSO DE DESCONTINUAÇÃO). | M |  |  |  | 531.28 | 7001211042
66.3 |  |  |  | ASSENTAMENTO DE TUBOS E CONEXÕES DE AÇO, JUNTA SOLDADA, PARA ÁGUA.
22.04.01U | 22.04.01U |  |  | ASSENTAMENTO DE TUBOS E CONEXÕES DE AÇO, JUNTA SOLDADA, PARA ÁGUA, DIÂMETRO 800MM, INCLUSIVE INSPEÇÃO, CARGA, TRANSPORTE E DESCARGA (EM PROCESSO DE DESCONTINUAÇÃO). | M |  |  |  | 285.33 | 7001211171
22.04.02U | 22.04.02U |  |  | ASSENTAMENTO DE TUBOS E CONEXÕES DE AÇO, JUNTA SOLDADA, PARA ÁGUA, DIÂMETRO 900MM, INCLUSIVE INSPEÇÃO, CARGA, TRANSPORTE E DESCARGA (EM PROCESSO DE DESCONTINUAÇÃO). | M |  |  |  | 313.91 | 7001211172
22.04.03U | 22.04.03U |  |  | ASSENTAMENTO DE TUBOS E CONEXÕES DE AÇO, JUNTA SOLDADA, PARA ÁGUA, DIÂMETRO 1000MM, INCLUSIVE INSPEÇÃO, CARGA, TRANSPORTE E DESCARGA (EM PROCESSO DE DESCONTINUAÇÃO). | M |  |  |  | 361.56 | 7001211173
22.04.04U | 22.04.04U |  |  | ASSENTAMENTO DE TUBOS E CONEXÕES DE AÇO, JUNTA SOLDADA, PARA ÁGUA, DIÂMETRO 1200MM, INCLUSIVE INSPEÇÃO, CARGA, TRANSPORTE E DESCARGA (EM PROCESSO DE DESCONTINUAÇÃO). | M |  |  |  | 423.93 | 7001211174
22.04.05U | 22.04.05U |  |  | ASSENTAMENTO DE TUBOS E CONEXÕES DE AÇO, JUNTA SOLDADA, PARA ÁGUA, DIÂMETRO 1300 MM, INCLUSIVE INSPEÇÃO, CARGA, TRANSPORTE E DESCARGA (EM PROCESSO DE DESCONTINUAÇÃO). | M |  |  |  | 459.1 | 7001211175
22.04.06U | 22.04.06U |  |  | ASSENTAMENTO DE TUBOS E CONEXÕES DE AÇO, JUNTA SOLDADA, PARA ÁGUA, DIÂMETRO 1400 MM, INCLUSIVE INSPEÇÃO, CARGA, TRANSPORTE E DESCARGA (EM PROCESSO DE DESCONTINUAÇÃO). | M |  |  |  | 494.4 | 7001211176
22.04.07U | 22.04.07U |  |  | ASSENTAMENTO DE TUBOS E CONEXÕES DE AÇO, JUNTA SOLDADA, PARA ÁGUA, DIÂMETRO 1500 MM, INCLUSIVE INSPEÇÃO, CARGA, TRANSPORTE E DESCARGA (EM PROCESSO DE DESCONTINUAÇÃO). | M |  |  |  | 529.91 | 7001211177
22.04.08U | 22.04.08U |  |  | ASSENTAMENTO DE TUBOS E CONEXÕES DE AÇO, JUNTA SOLDADA, PARA ÁGUA, DIÂMETRO 1700 MM, INCLUSIVE INSPEÇÃO, CARGA, TRANSPORTE E DESCARGA (EM PROCESSO DE DESCONTINUAÇÃO). | M |  |  |  | 598.52 | 7001211178
22.04.09U | 22.04.09U |  |  | ASSENTAMENTO DE TUBOS E CONEXÕES DE AÇO, JUNTA SOLDADA, PARA ÁGUA, DIÂMETRO 1800 MM, INCLUSIVE INSPEÇÃO, CARGA, TRANSPORTE E DESCARGA (EM PROCESSO DE DESCONTINUAÇÃO). | M |  |  |  | 705.23 | 7001211179
22.04.10U | 22.04.10U |  |  | ASSENTAMENTO DE TUBOS E CONEXÕES DE AÇO, JUNTA SOLDADA, PARA ÁGUA, DIÂMETRO 1900 MM, INCLUSIVE INSPEÇÃO, CARGA, TRANSPORTE E DESCARGA (EM PROCESSO DE DESCONTINUAÇÃO). | M |  |  |  | 606.4 | 7001211180
22.04.11U | 22.04.11U |  |  | ASSENTAMENTO DE TUBOS E CONEXÕES DE AÇO, JUNTA SOLDADA, PARA ÁGUA, DIÂMETRO 2100 MM, INCLUSIVE INSPEÇÃO, CARGA, TRANSPORTE E DESCARGA (EM PROCESSO DE DESCONTINUAÇÃO). | M |  |  |  | 750.6 | 7001211181
22.04.12U | 22.04.12U |  |  | ASSENTAMENTO DE TUBOS E CONEXÕES DE AÇO, JUNTA SOLDADA, PARA ÁGUA, DIÂMETRO 2200 MM, INCLUSIVE INSPEÇÃO, CARGA, TRANSPORTE E DESCARGA | M |  |  |  | 782.27 | 7001211182
66.4 |  |  |  | ASSENTAMENTO DE TUBO EM PVC OU PRFV OU RPVC OU CPRFV
23.01.01U | 23.01.01U |  |  | ASSENTAMENTO DE TUBULAÇÃO PONTA E BOLSA EM PVC OU PRFV OU RPVC OU CPRFV COM CONEXÕES E PEÇAS ESPECIAIS - DN - 50 MM, INCLUSIVE CARGA, TRANSPORTE E DESCARGA. | M |  |  |  | 2.3 | 7001220185
23.01.02U | 23.01.02U |  |  | ASSENTAMENTO DE TUBULAÇÃO PONTA E BOLSA EM PVC OU PRFV OU RPVC OU CPRFV COM CONEXÕES E PEÇAS ESPECIAIS - DN - 75 MM, INCLUSIVE CARGA, TRANSPORTE E DESCARGA. | M |  |  |  | 3.74 | 7001220186
23.01.03U | 23.01.03U |  |  | ASSENTAMENTO DE TUBULAÇÃO PONTA E BOLSA EM PVC OU PRFV OU RPVC OU CPRFV COM CONEXÕES E PEÇAS ESPECIAIS - DN - 100 MM, INCLUSIVE CARGA, TRANSPORTE E DESCARGA. | M |  |  |  | 4.55 | 7001220187
23.01.04U | 23.01.04U |  |  | ASSENTAMENTO DE TUBULAÇÃO PONTA E BOLSA EM PVC OU PRFV OU RPVC OU CPRFV COM CONEXÕES E PEÇAS ESPECIAIS - DN - 150 MM, INCLUSIVE CARGA, TRANSPORTE E DESCARGA. (EM PROCESSO DE DESCONTINUAÇÃO). | M |  |  |  | 5.76 | 7001220188
23.01.05U | 23.01.05U |  |  | ASSENTAMENTO DE TUBULAÇÃO PONTA E BOLSA EM PVC OU PRFV OU RPVC OU CPRFV COM CONEXÕES E PEÇAS ESPECIAIS - DN - 200 MM, INCLUSIVE CARGA, TRANSPORTE E DESCARGA. (EM PROCESSO DE DESCONTINUAÇÃO). | M |  |  |  | 6.94 | 7001220189
23.01.06U | 23.01.06U |  |  | ASSENTAMENTO DE TUBULAÇÃO PONTA E BOLSA EM PVC OU PRFV OU RPVC OU CPRFV COM CONEXÕES E PEÇAS ESPECIAIS - DN - 250 MM, INCLUSIVE CARGA, TRANSPORTE E DESCARGA. (EM PROCESSO DE DESCONTINUAÇÃO). | M |  |  |  | 8.16 | 7001220190
23.01.07U | 23.01.07U |  |  | ASSENTAMENTO DE TUBULAÇÃO PONTA E BOLSA EM PVC OU PRFV OU RPVC OU CPRFV COM CONEXÕES E PEÇAS ESPECIAIS - DN - 300 MM, INCLUSIVE CARGA, TRANSPORTE E DESCARGA. (EM PROCESSO DE DESCONTINUAÇÃO). | M |  |  |  | 10.05 | 7001220191
23.01.08U | 23.01.08U |  |  | ASSENTAMENTO DE TUBULAÇÃO PONTA E BOLSA EM PVC OU PRFV OU RPVC OU CPRFV COM CONEXÕES E PEÇAS ESPECIAIS - DN - 350 MM, INCLUSIVE CARGA, TRANSPORTE E DESCARGA. (EM PROCESSO DE DESCONTINUAÇÃO). | M |  |  |  | 11.29 | 7001220192
23.01.09U | 23.01.09U |  |  | ASSENTAMENTO DE TUBULAÇÃO PONTA E BOLSA EM PVC OU PRFV OU RPVC OU CPRFV COM CONEXÕES E PEÇAS ESPECIAIS - DN - 400 MM, INCLUSIVE CARGA, TRANSPORTE E DESCARGA. (EM PROCESSO DE DESCONTINUAÇÃO). | M |  |  |  | 15.54 | 7001220193
23.01.10U | 23.01.10U |  |  | ASSENTAMENTO DE TUBULAÇÃO PONTA E BOLSA EM PVC OU PRFV OU RPVC OU CPRFV COM CONEXÕES E PEÇAS ESPECIAIS - DN - 500 MM, INCLUSIVE CARGA, TRANSPORTE E DESCARGA. (EM PROCESSO DE DESCONTINUAÇÃO). | M |  |  |  | 17.87 | 7001220194
66.5 |  |  |  | ASSENTAMENTO DE TUBO E CONEXOES DE POLIETILENO DE ALTA DENSIDADE (PEAD)
23.02.01U | 23.02.01U |  |  | ASSENTAMENTO DE TUBOS E CONEXOES DE POLIETILENO DE ALTA DENSIDADE (PEAD), JUNTA SOLDADA POR ELETROFUSÃO, DIAMETRO EXTERNO 20 MM A 32 MM, INCLUSIVE CARGA, DESCARGA E TRANSPORTE. | M |  |  |  | 1.64 | 7001220708
23.02.02U | 23.02.02U |  |  | ASSENTAMENTO DE TUBOS E CONEXOES DE POLIETILENO DE ALTA DENSIDADE (PEAD), JUNTA SOLDADA POR ELETROFUSÃO, DIAMETRO EXTERNO 63 MM, INCLUSIVE CARGA, DESCARGA E TRANSPORTE. | M |  |  |  | 2.2 | 7001220709
23.02.03U | 23.02.03U |  |  | ASSENTAMENTO DE TUBOS E CONEXOES DE POLIETILENO DE ALTA DENSIDADE (PEAD), JUNTA SOLDADA POR ELETROFUSAO, DIAMETRO 90 MM, INCLUSIVE CARGA, DESCARGA E TRANSPORTE. | M |  |  |  | 2.79 | 7001220710
23.02.04U | 23.02.04U |  |  | ASSENTAMENTO DE TUBOS E CONEXOES DE POLIETILENO DE ALTA DENSIDADE (PEAD), JUNTA SOLDADA POR ELETROFUSAO, DIAMETRO 110 MM, INCLUSIVE CARGA, DESCARGA E TRANSPORTE. | M |  |  |  | 3.14 | 7001220711
23.02.05U | 23.02.05U |  |  | ASSENTAMENTO DE TUBOS E CONEXOES DE POLIETILENO DE ALTA DENSIDADE (PEAD), JUNTA SOLDADA POR ELETROFUSAO, DIAMETRO 160 MM, INCLUSIVE CARGA, DESCARGA E TRANSPORTE. | M |  |  |  | 4.55 | 7001220712
23.02.06U | 23.02.06U |  |  | ASSENTAMENTO DE TUBOS E CONEXOES DE POLIETILENO DE ALTA DENSIDADE (PEAD), JUNTA SOLDADA POR ELETROFUSAO, DIAMETRO 180 MM, INCLUSIVE CARGA, DESCARGA E TRANSPORTE. | M |  |  |  | 5.88 | 7001220713
23.02.07U | 23.02.07U |  |  | ASSENTAMENTO DE TUBOS DE POLIETILENO DE ALTA DENSIDADE (PEAD), COM SOLDA POR TERMOFUSAO (TOPO), DIAMETRO 180 MM, INCLUSIVE CARGA, DESCARGA E TRANSPORTE. | M |  |  |  | 14.32 | 7001220714
23.02.08U | 23.02.08U |  |  | ASSENTAMENTO DE TUBOS DE POLIETILENO DE ALTA DENSIDADE (PEAD), COM SOLDA POR TERMOFUSAO (TOPO), DIAMETRO 200 MM, INCLUSIVE CARGA, DESCARGA E TRANSPORTE. | M |  |  |  | 16.16 | 7001220715
23.02.09U | 23.02.09U |  |  | ASSENTAMENTO DE TUBOS DE POLIETILENO DE ALTA DENSIDADE (PEAD), COM SOLDA POR TERMOFUSAO (TOPO), DIAMETRO 225 MM, INCLUSIVE CARGA, DESCARGA E TRANSPORTE. | M |  |  |  | 18.23 | 7001220716
23.02.10U | 23.02.10U |  |  | ASSENTAMENTO DE TUBOS DE POLIETILENO DE ALTA DENSIDADE (PEAD), COM SOLDA POR TERMOFUSAO (TOPO), DIAMETRO 250 MM, INCLUSIVE CARGA, DESCARGA E TRANSPORTE. | M |  |  |  | 20.14 | 7001220717
23.02.11U | 23.02.11U |  |  | ASSENTAMENTO DE TUBOS DE POLIETILENO DE ALTA DENSIDADE (PEAD), COM SOLDA POR TERMOFUSAO (TOPO), DIAMETRO 315 MM, INCLUSIVE CARGA, DESCARGA E TRANSPORTE. | M |  |  |  | 39.12 | 7001220718
23.02.12U | 23.02.12U |  |  | ASSENTAMENTO DE TUBOS DE POLIETILENO DE ALTA DENSIDADE (PEAD), COM SOLDA POR TERMOFUSAO (TOPO), DIAMETRO 355 MM, INCLUSIVE CARGA, DESCARGA E TRANSPORTE. | M |  |  |  | 43.96 | 7001220719
23.02.13U | 23.02.13U |  |  | ASSENTAMENTO DE TUBOS DE POLIETILENO DE ALTA DENSIDADE (PEAD), COM SOLDA POR TERMOFUSAO (TOPO), DIAMETRO 400 MM, INCLUSIVE CARGA, DESCARGA E TRANSPORTE. | M |  |  |  | 49.03 | 7001220720
23.02.14U | 23.02.14U |  |  | ASSENTAMENTO DE TUBOS DE POLIETILENO DE ALTA DENSIDADE (PEAD), COM SOLDA POR TERMOFUSAO (TOPO), DIAMETRO 450 MM, INCLUSIVE CARGA, DESCARGA E TRANSPORTE. | M |  |  |  | 60.63 | 7001220721
23.02.15U | 23.02.15U |  |  | ASSENTAMENTO DE TUBOS DE POLIETILENO DE ALTA DENSIDADE (PEAD), COM SOLDA POR TERMOFUSAO (TOPO), DIAMETRO 500 MM, INCLUSIVE CARGA, DESCARGA E TRANSPORTE. | M |  |  |  | 66.44 | 7001220722
23.02.16U | 23.02.16U |  |  | ASSENTAMENTO DE TUBOS DE POLIETILENO DE ALTA DENSIDADE (PEAD), COM SOLDA POR TERMOFUSAO (TOPO), DIAMETRO 560 MM, INCLUSIVE CARGA, DESCARGA E TRANSPORTE. | M |  |  |  | 72.49 | 7001220723
23.02.17U | 23.02.17U |  |  | ASSENTAMENTO DE TUBOS DE POLIETILENO DE ALTA DENSIDADE (PEAD), COM SOLDA POR TERMOFUSAO (TOPO), DIAMETRO 630 MM, INCLUSIVE CARGA, DESCARGA E TRANSPORTE. | M |  |  |  | 79.17 | 7001220724
23.02.18U | 23.02.18U |  |  | ASSENTAMENTO DE TUBOS DE POLIETILENO DE ALTA DENSIDADE (PEAD), COM SOLDA POR TERMOFUSAO (TOPO), DIAMETRO 710 MM, INCLUSIVE CARGA, DESCARGA E TRANSPORTE. | M |  |  |  | 103.56 | 7001220725
23.02.19U | 23.02.19U |  |  | ASSENTAMENTO DE TUBOS DE POLIETILENO DE ALTA DENSIDADE (PEAD), COM SOLDA POR TERMOFUSAO (TOPO), DIAMETRO 800 MM, INCLUSIVE CARGA, DESCARGA E TRANSPORTE. | M |  |  |  | 112.27 | 7001220726
23.02.20U | 23.02.20U |  |  | ASSENTAMENTO DE TUBOS DE POLIETILENO DE ALTA DENSIDADE (PEAD), COM SOLDA POR TERMOFUSAO (TOPO), DIAMETRO 900 MM, INCLUSIVE CARGA, DESCARGA E TRANSPORTE. | M |  |  |  | 121.42 | 7001220727
23.02.21U | 23.02.21U |  |  | ASSENTAMENTO DE TUBOS DE POLIETILENO DE ALTA DENSIDADE (PEAD), COM SOLDA POR TERMOFUSAO (TOPO), DIAMETRO 1.000 MM, INCLUSIVE CARGA, DESCARGA E TRANSPORTE. | M |  |  |  | 129.99 | 7001220728
23.02.22U | 23.02.22U |  |  | ASSENTAMENTO DE TUBOS DE POLIETILENO DE ALTA DENSIDADE (PEAD), COM SOLDA POR TERMOFUSAO (TOPO), DIAMETRO 1.200 MM, INCLUSIVE CARGA, DESCARGA E TRANSPORTE. | M |  |  |  | 146.55 | 7001220729
66.6 |  |  |  | ASSENTAMENTO DE TUBO DE PEAD CORRUGADO DE DUPLA PAREDE PARA REDE COLETORA DE ESGOTO
23.01.63U | 23.01.63U |  |  | ASSENTAMENTO DE TUBO DE PEAD CORRUGADO DE DUPLA PAREDE PARA REDE COLETORA DE ESGOTO, DN 250 MM, JUNTA ELÁSTICA INTEGRADA, INSTALADO EM LOCAL COM NÍVEL ALTO DE INTERFERÊNCIAS (NÃO INCLUI FORNECIMENTO). (EM PROCESSO DE DESCONTINUAÇÃO). | M |  |  |  | 1.3 | 7001220492
23.01.64U | 23.01.64U |  |  | ASSENTAMENTO DE TUBO DE PEAD CORRUGADO DE DUPLA PAREDE PARA REDE COLETORA M DE ESGOTO, DN 250 MM, JUNTA ELÁSTICA INTEGRADA, INSTALADO EM LOCAL COM NÍVEL BAIXO DE INTERFERÊNCIAS (NÃO INCLUI FORNECIMENTO). (EM PROCESSO DE DESCONTINUAÇÃO). | M |  |  |  | 1.01 | 7001220579
23.01.65U | 23.01.65U |  |  | ASSENTAMENTO DE TUBO DE PEAD CORRUGADO DE DUPLA PAREDE PARA REDE COLETORA DE ESGOTO, DN 300 MM, JUNTA ELÁSTICA INTEGRADA, INSTALADO EM LOCAL COM NÍVEL ALTO DE INTERFERÊNCIAS (NÃO INCLUI FORNECIMENTO). (EM PROCESSO DE DESCONTINUAÇÃO). | M |  |  |  | 2.25 | 7001220493
23.01.66U | 23.01.66U |  |  | ASSENTAMENTO DE TUBO DE PEAD CORRUGADO DE DUPLA PAREDE PARA REDE COLETORA DE ESGOTO, DN 300 MM, JUNTA ELÁSTICA INTEGRADA, INSTALADO EM LOCAL COM NÍVEL BAIXO DE INTERFERÊNCIAS (NÃO INCLUI FORNECIMENTO). (EM PROCESSO DE DESCONTINUAÇÃO). | M |  |  |  | 1.77 | 7001220494
23.01.67U | 23.01.67U |  |  | ASSENTAMENTO DE TUBO DE PEAD CORRUGADO DE DUPLA PAREDE PARA REDE COLETORA DE ESGOTO, DN 450 MM, JUNTA ELÁSTICA INTEGRADA, INSTALADO EM LOCAL COM NÍVEL ALTO DE INTERFERÊNCIAS (NÃO INCLUI FORNECIMENTO). (EM PROCESSO DE DESCONTINUAÇÃO). | M |  |  |  | 5.06 | 7001220495
23.01.68U | 23.01.68U |  |  | ASSENTAMENTO DE TUBO DE PEAD CORRUGADO DE DUPLA PAREDE PARA REDE COLETORA DE ESGOTO, DN 450 MM, JUNTA ELÁSTICA INTEGRADA, INSTALADO EM LOCAL COM NÍVEL BAIXO DE INTERFERÊNCIAS (NÃO INCLUI FORNECIMENTO). (EM PROCESSO DE DESCONTINUAÇÃO). | M |  |  |  | 4.14 | 7001220502
23.01.69U | 23.01.69U |  |  | ASSENTAMENTO DE TUBO DE PEAD CORRUGADO DE DUPLA PAREDE PARA REDE COLETORA DE ESGOTO, DN 600 MM, JUNTA ELÁSTICA INTEGRADA, INSTALADO EM LOCAL COM NÍVEL ALTO DE INTERFERÊNCIAS (NÃO INCLUI FORNECIMENTO). (EM PROCESSO DE DESCONTINUAÇÃO). | M |  |  |  | 19.08 | 7001220503
23.01.70U | 23.01.70U |  |  | ASSENTAMENTO DE TUBO DE PEAD CORRUGADO DE DUPLA PAREDE PARA REDE COLETORA DE ESGOTO, DN 600 MM, JUNTA ELÁSTICA INTEGRADA, INSTALADO EM LOCAL COM NÍVEL BAIXO DE INTERFERÊNCIAS (NÃO INCLUI FORNECIMENTO). (EM PROCESSO DE DESCONTINUAÇÃO). | M |  |  |  | 16.03 | 7001220504
23.01.71U | 23.01.71U |  |  | ASSENTAMENTO DE TUBO DE PEAD CORRUGADO DE DUPLA PAREDE PARA REDE COLETORA DE ESGOTO, DN 750MM, JUNTA ELÁSTICA INTEGRADA, INSTALADO EM LOCAL COM NÍVEL ALTO DE INTERFERÊNCIAS (NÃO INCLUI FORNECIMENTO). | M |  |  |  | 28.17 | 7001220559
23.01.72U | 23.01.72U |  |  | ASSENTAMENTO DE TUBO DE PEAD CORRUGADO DE DUPLA PAREDE PARA REDE COLETORA DE ESGOTO, DN 750MM, JUNTA ELÁSTICA INTEGRADA, INSTALADO EM LOCAL COM NÍVEL BAIXO DE INTERFERÊNCIAS (NÃO INCLUI FORNECIMENTO). | M |  |  |  | 24.26 | 7001220506
23.01.73U | 23.01.73U |  |  | ASSENTAMENTO DE TUBO DE PEAD CORRUGADO DE DUPLA PAREDE PARA REDE COLETORA DE ESGOTO, DN 900MM, JUNTA ELÁSTICA INTEGRADA, INSTALADO EM LOCAL COM NÍVEL ALTO DE INTERFERÊNCIAS (NÃO INCLUI FORNECIMENTO). (EM PROCESSO DE DESCONTINUAÇÃO). | M |  |  |  | 32.73 | 7001220511
23.01.74U | 23.01.74U |  |  | ASSENTAMENTO DE TUBO DE PEAD CORRUGADO DE DUPLA PAREDE PARA REDE COLETORA DE ESGOTO, DN 900MM, JUNTA ELÁSTICA INTEGRADA, INSTALADO EM LOCAL COM NÍVEL BAIXO DE INTERFERÊNCIAS (NÃO INCLUI FORNECIMENTO). (EM PROCESSO DE DESCONTINUAÇÃO). | M |  |  |  | 28.47 | 7001220510
23.01.75U | 23.01.75U |  |  | ASSENTAMENTO DE TUBO DE PEAD CORRUGADO DE DUPLA PAREDE PARA REDE COLETORA DE ESGOTO, DN 1000 MM, JUNTA ELÁSTICA INTEGRADA, INSTALADO EM LOCAL COM NÍVEL ALTO DE INTERFERÊNCIAS (NÃO INCLUI FORNECIMENTO). (EM PROCESSO DE DESCONTINUAÇÃO). | M |  |  |  | 39.54 | 7001220496
23.01.76U | 23.01.76U |  |  | ASSENTAMENTO DE TUBO DE PEAD CORRUGADO DE DUPLA PAREDE PARA REDE COLETORA DE ESGOTO, DN 1000 MM, JUNTA ELÁSTICA INTEGRADA, INSTALADO EM LOCAL COM NÍVEL BAIXO DE INTERFERÊNCIAS (NÃO INCLUI FORNECIMENTO). (EM PROCESSO DE DESCONTINUAÇÃO). | M |  |  |  | 34.87 | 7001220512
23.01.77U | 23.01.77U |  |  | ASSENTAMENTO DE TUBO DE PEAD CORRUGADO DE DUPLA PAREDE PARA REDE COLETORA DE ESGOTO, DN 1200 MM, JUNTA ELÁSTICA INTEGRADA, INSTALADO EM LOCAL COM ALTO ALTO DE INTERFERÊNCIAS (NÃO INCLUI FORNECIMENTO). (EM PROCESSO DE DESCONTINUAÇÃO). | M |  |  |  | 46.36 | 7001220498
23.01.78U | 23.01.78U |  |  | ASSENTAMENTO DE TUBO DE PEAD CORRUGADO DE DUPLA PAREDE PARA REDE COLETORA DE ESGOTO, DN 1200 MM, JUNTA ELÁSTICA INTEGRADA, INSTALADO EM LOCAL COM NÍVEL BAIXO DE INTERFERÊNCIAS (NÃO INCLUI FORNECIMENTO). (EM PROCESSO DE DESCONTINUAÇÃO). | M |  |  |  | 41.35 | 7001220497
23.01.79U | 23.01.79U |  |  | ASSENTAMENTO DE TUBO DE PEAD CORRUGADO DE DUPLA PAREDE PARA REDE COLETORA DE ESGOTO, DN 1500 MM, JUNTA ELÁSTICA INTEGRADA, INSTALADO EM LOCAL COM NÍVEL ALTO DE INTERFERÊNCIAS (NÃO INCLUI FORNECIMENTO). (EM PROCESSO DE DESCONTINUAÇÃO). | M |  |  |  | 60 | 7001220500
23.01.80U | 23.01.80U |  |  | ASSENTAMENTO DE TUBO DE PEAD CORRUGADO DE DUPLA PAREDE PARA REDE COLETORA DE ESGOTO, DN 1500 MM, JUNTA ELÁSTICA INTEGRADA, INSTALADO EM LOCAL COM NÍVEL BAIXO DE INTERFERÊNCIAS (NÃO INCLUI FORNECIMENTO). (EM PROCESSO DE DESCONTINUAÇÃO). | M |  |  |  | 54.54 | 7001220499
66.7 |  |  |  | ASSENTAMENTO DE TUBULACAO PELO METODO NAO DESTRUTIVO MND DIRECIONAL
23.01.28U | 23.01.28U |  |  | ASSENTAMENTO DE TUBULACAO PELO METODO NAO DESTRUTIVO MND DIRECIONAL DN 110 MM PN 08 INCLUSIVE SOLDA POR ELETROFUSAO, FORNECIMENTO DE TUBOS, CONEXOES E MAO DE OBRA | M |  |  |  | 613.31 | 7001220458
23.01.29U | 23.01.29U |  |  | ASSENTAMENTO DE TUBULACAO PELO METODO NAO DESTRUTIVO MND DIRECIONAL DN 160 MM PN 08 INCLUSIVE SOLDA POR ELETROFUSAO, FORNECIMENTO DE TUBOS, CONEXOES E MAO DE OBRA | M |  |  |  | 1001.94 | 7001220459
23.01.30U | 23.01.30U |  |  | ASSENTAMENTO DE TUBULACAO PELO METODO NAO DESTRUTIVO MND DIRECIONAL DN 200 MM PN 08 INCLUSIVE SOLDA POR TERMOFUSAO, FORNECIMENTO DE TUBOS, CONEXOES E MAO DE OBRA | M |  |  |  | 1208.16 | 7001220460
23.01.31U | 23.01.31U |  |  | ASSENTAMENTO DE TUBULACAO PELO METODO NAO DESTRUTIVO MND DIRECIONAL DN 250 MM PN 08 INCLUSIVE SOLDA POR TERMOFUSAO, FORNECIMENTO DE TUBOS, CONEXOES E MAO DE OBRA | M |  |  |  | 1243.06 | 7001220461
23.01.32U | 23.01.32U |  |  | ASSENTAMENTO DE TUBULACAO PELO METODO NAO DESTRUTIVO MND DIRECIONAL DN 315 MM PN 08 INCLUSIVE SOLDA POR TERMOFUSAO, FORNECIMENTO DE TUBOS, CONEXOES E MAO DE OBRA | M |  |  |  | 2161.95 | 7001220462
23.01.33U | 23.01.33U |  |  | ASSENTAMENTO DE TUBULACAO PELO METODO NAO DESTRUTIVO MND DIRECIONAL DN 355 MM PN 08 INCLUSIVE SOLDA POR TERMOFUSAO, FORNECIMENTO DE TUBOS, CONEXOES E MAO DE OBRA | M |  |  |  | 2017.59 | 7001220463
23.01.34U | 23.01.34U |  |  | ASSENTAMENTO DE TUBULACAO PELO METODO NAO DESTRUTIVO MND DIRECIONAL DN 400 MM PN 08 INCLUSIVE SOLDA POR TERMOFUSAO, FORNECIMENTO DE TUBOS, CONEXOES E MAO DE OBRA | M |  |  |  | 3326.9 | 7001220464
23.01.35U | 23.01.35U |  |  | ASSENTAMENTO DE TUBULACAO PELO METODO NAO DESTRUTIVO MND DIRECIONAL DN 450 MM PN 08 INCLUSIVE SOLDA POR TERMOFUSAO, FORNECIMENTO DE TUBOS, CONEXOES E MAO DE OBRA | M |  |  |  | 2973.94 | 7001220465
23.01.36U | 23.01.36U |  |  | ASSENTAMENTO DE TUBULACAO PELO METODO NAO DESTRUTIVO MND DIRECIONAL DN 500 MM PN 08 INCLUSIVE SOLDA POR TERMOFUSAO, FORNECIMENTO DE TUBOS, CONEXOES E MAO DE OBRA | M |  |  |  | 4921.38 | 7001220466
23.01.37U | 23.01.37U |  |  | ASSENTAMENTO DE TUBULACAO PELO METODO NAO DESTRUTIVO MND DIRECIONAL DN 630 MM PN 08 INCLUSIVE SOLDA POR TERMOFUSAO, FORNECIMENTO DE TUBOS, CONEXOES E MAO DE OBRA | M |  |  |  | 6879.66 | 7001220467
23.01.38U | 23.01.38U |  |  | ASSENTAMENTO DE TUBULACAO PELO METODO NAO DESTRUTIVO MND DIRECIONAL DN 710 MM PN 08 INCLUSIVE SOLDA POR TERMOFUSAO, FORNECIMENTO DE TUBOS, CONEXOES E MAO DE OBRA | M |  |  |  | 5045.07 | 7001220468
23.01.39U | 23.01.39U |  |  | ASSENTAMENTO DE TUBULACAO PELO METODO NAO DESTRUTIVO MND DIRECIONAL DN 800 MM PN 08 INCLUSIVE SOLDA POR TERMOFUSAO, FORNECIMENTO DE TUBOS, CONEXOES E MAO DE OBRA | M |  |  |  | 6061.07 | 7001220469
23.01.40U | 23.01.40U |  |  | ASSENTAMENTO DE TUBULACAO PELO METODO NAO DESTRUTIVO MND DIRECIONAL DN 900 MM PN 08 INCLUSIVE SOLDA POR TERMOFUSAO, FORNECIMENTO DE TUBOS, CONEXOES E MAO DE OBRA | M |  |  |  | 8258.48 | 7001220470
23.01.41U | 23.01.41U |  |  | ASSENTAMENTO DE TUBULACAO PELO METODO NAO DESTRUTIVO MND DIRECIONAL DN 1.000 MM PN 08 INCLUSIVE SOLDA POR TERMOFUSAO, FORNECIMENTO DE TUBOS, CONEXOES E MAO DE OBRA | M |  |  |  | 9115.52 | 7001220471
23.01.42U | 23.01.42U |  |  | ASSENTAMENTO DE TUBULACAO PELO METODO NAO DESTRUTIVO MND DIRECIONAL DN 1.200 MM PN 08 INCLUSIVE SOLDA POR TERMOFUSAO, FORNECIMENTO DE TUBOS, CONEXOES E MAO DE OBRA | M |  |  |  | 8803.98 | 7001220473
66.8 |  |  |  | IMPLANTACAO DE TRAVESSIA PELO METODO NAO DESTRUTIVO COM TUBO CAMISA EM ACO CARBONO
23.01.43U | 23.01.43U |  |  | IMPLANTACAO DE TRAVESSIA PELO METODO NAO DESTRUTIVO COM TUBO CAMISA EM ACO CARBONO 200 MM, INCLUSIVE FORNECIMENTO DO TUBO | M |  |  |  | 1344.69 | 7001210779
23.01.44U | 23.01.44U |  |  | IMPLANTACAO DE TRAVESSIA PELO METODO NAO DESTRUTIVO COM TUBO CAMISA EM ACO CARBONO 250 MM, INCLUSIVE FORNECIMENTO DO TUBO. | M |  |  |  | 1777.82 | 7001210780
23.01.45U | 23.01.45U |  |  | IMPLANTACAO DE TRAVESSIA PELO METODO NAO DESTRUTIVO COM TUBO CAMISA EM ACO CARBONO 300 MM, INCLUSIVE FORNECIMENTO DO TUBO. | M |  |  |  | 2548.39 | 7001210781
23.01.46U | 23.01.46U |  |  | IMPLANTACAO DE TRAVESSIA PELO METODO NAO DESTRUTIVO COM TUBO CAMISA EM ACO CARBONO 400 MM, INCLUSIVE FORNECIMENTO DO TUBO. | M |  |  |  | 2917.75 | 7001210782
23.01.47U | 23.01.47U |  |  | IMPLANTACAO DE TRAVESSIA PELO METODO NAO DESTRUTIVO COM TUBO CAMISA EM ACO CARBONO 500 MM, INCLUSIVE FORNECIMENTO DO TUBO. | M |  |  |  | 3658.82 | 7001210783
23.01.48U | 23.01.48U |  |  | IMPLANTACAO DE TRAVESSIA PELO METODO NAO DESTRUTIVO COM TUBO CAMISA EM ACO CARBONO 600 MM, INCLUSIVE FORNECIMENTO DO TUBO. | M |  |  |  | 3873.3 | 7001210784
23.01.49U | 23.01.49U |  |  | IMPLANTACAO DE TRAVESSIA PELO METODO NAO DESTRUTIVO COM TUBO CAMISA EM ACO CARBONO 700 MM, INCLUSIVE FORNECIMENTO DO TUBO. | M |  |  |  | 5430.05 | 7001210785
23.01.50U | 23.01.50U |  |  | IMPLANTACAO DE TRAVESSIA PELO METODO NAO DESTRUTIVO COM TUBO CAMISA EM ACO CARBONO 800 MM, INCLUSIVE FORNECIMENTO DO TUBO. | M |  |  |  | 5636.42 | 7001210786
23.01.51U | 23.01.51U |  |  | IMPLANTACAO DE TRAVESSIA PELO METODO NAO DESTRUTIVO COM TUBO CAMISA EM ACO CARBONO 900 MM, INCLUSIVE FORNECIMENTO DO TUBO. | M |  |  |  | 6994.79 | 7001210787
23.01.52U | 23.01.52U |  |  | IMPLANTACAO DE TRAVESSIA PELO METODO NAO DESTRUTIVO COM TUBO CAMISA EM ACO CARBONO 1.000 MM, INCLUSIVE FORNECIMENTO DO TUBO. | M |  |  |  | 7777.15 | 7001210788
23.01.53U | 23.01.53U |  |  | IMPLANTACAO DE TRAVESSIA PELO METODO NAO DESTRUTIVO COM TUBO CAMISA EM ACO CARBONO 1.100 MM, INCLUSIVE FORNECIMENTO DO TUBO. | M |  |  |  | 8593.58 | 7001210789
23.01.54U | 23.01.54U |  |  | IMPLANTACAO DE TRAVESSIA PELO METODO NAO DESTRUTIVO COM TUBO CAMISA EM ACO CARBONO 1.200 MM, INCLUSIVE FORNECIMENTO DO TUBO. | M |  |  |  | 9154.3 | 7001210790
23.01.55U | 23.01.55U |  |  | IMPLANTACAO DE TRAVESSIA PELO METODO NAO DESTRUTIVO COM TUBO CAMISA EM ACO CARBONO 1.300 MM, INCLUSIVE FORNECIMENTO DO TUBO. | M |  |  |  | 10227.5 | 7001210791
23.01.56U | 23.01.56U |  |  | IMPLANTACAO DE TRAVESSIA PELO METODO NAO DESTRUTIVO COM TUBO CAMISA EM ACO CARBONO 1.400 MM, INCLUSIVE FORNECIMENTO DO TUBO. | M |  |  |  | 10948.94 | 7001210792
23.01.57U | 23.01.57U |  |  | IMPLANTACAO DE TRAVESSIA PELO METODO NAO DESTRUTIVO COM TUBO CAMISA EM ACO CARBONO 1.500 MM, INCLUSIVE FORNECIMENTO DO TUBO. | M |  |  |  | 11688.99 | 7001210793
23.01.58U | 23.01.58U |  |  | IMPLANTACAO DE TRAVESSIA PELO METODO NAO DESTRUTIVO COM TUBO CAMISA EM ACO CARBONO 1.600 MM, INCLUSIVE FORNECIMENTO DO TUBO. | M |  |  |  | 12519.87 | 7001210794
23.01.59U | 23.01.59U |  |  | IMPLANTACAO DE TRAVESSIA PELO METODO NAO DESTRUTIVO COM TUBO CAMISA EM ACO CARBONO 1.700 MM, INCLUSIVE FORNECIMENTO DO TUBO. | M |  |  |  | 13305.35 | 7001210795
23.01.60U | 23.01.60U |  |  | IMPLANTACAO DE TRAVESSIA PELO METODO NAO DESTRUTIVO COM TUBO CAMISA EM ACO CARBONO 1.800 MM, INCLUSIVE FORNECIMENTO DO TUBO. | M |  |  |  | 14036.09 | 7001210796
23.01.61U | 23.01.61U |  |  | IMPLANTACAO DE TRAVESSIA PELO METODO NAO DESTRUTIVO COM TUBO CAMISA EM ACO CARBONO 1.900 MM, INCLUSIVE FORNECIMENTO DO TUBO. | M |  |  |  | 14921.7 | 7001210797
23.01.62U | 23.01.62U |  |  | IMPLANTACAO DE TRAVESSIA PELO METODO NAO DESTRUTIVO COM TUBO CAMISA EM ACO CARBONO 2.000 MM, INCLUSIVE FORNECIMENTO DO TUBO. | M |  |  |  | 15600.83 | 7001210798
67 |  |  |  | INTERLIGAÇÕES/CORDÃO DE SOLDA
67.1 |  |  |  | INTERLIGAÇÃO COM CORTE DE TUBO EM FERRO DÚCTIL
22.03.11U | 22.03.11U |  |  | INTERLIGACAO DE REDE, EM FERRO FUNDIDO, INCLUINDO ASSENTAMENTO DE CONEXOES, CORTES E BIZELAMENTOS DE TUBOS, COM DN ≤ 300 MM. | UN |  |  |  | 62.23 | 7001210929
22.03.12U | 22.03.12U |  |  | INTERLIGACAO DE REDE, EM FERRO FUNDIDO, INCLUINDO ASSENTAMENTO DE CONEXOES, CORTES E BIZELAMENTOS DE TUBOS, COM DN > 300 MM E ≤ 800 MM. | UN |  |  |  | 248.32 | 7001210930
22.03.13U | 22.03.13U |  |  | INTERLIGACAO DE REDE, EM FERRO FUNDIDO, INCLUINDO ASSENTAMENTO DE CONEXOES, CORTES E BIZELAMENTOS DE TUBOS, COM DN > 800 MM. | UN |  |  |  | 891.91 | 7001210931
67.2 |  |  |  | CORDÃO DE SOLDA COM CORTE DE TUBO EM FERRO DÚCTIL
22.03.14U | 22.03.14U |  |  | CORDÃO DE SOLDA EM TUBULAÇÃO DE FERRO FUNDIDO DN 300 MM, INCLUSIVE CORTE, LIXAMENTO, BISEL E PINTURA ANTICORROSIVA | UN |  |  |  | 94.97 | 7001381748
22.03.15U | 22.03.15U |  |  | CORDÃO DE SOLDA EM TUBULAÇÃO DE FERRO FUNDIDO DN 400 MM, INCLUSIVE CORTE, LIXAMENTO, BISEL E PINTURA ANTICORROSIVA | UN |  |  |  | 125.27 | 7001381749
22.03.16U | 22.03.16U |  |  | CORDÃO DE SOLDA EM TUBULAÇÃO DE FERRO FUNDIDO DN 500 MM, INCLUSIVE CORTE, LIXAMENTO, BISEL E PINTURA ANTICORROSIVA | UN |  |  |  | 155.56 | 7001381750
22.03.17U | 22.03.17U |  |  | CORDÃO DE SOLDA EM TUBULAÇÃO DE FERRO FUNDIDO DN 600 MM, INCLUSIVE CORTE, LIXAMENTO, BISEL E PINTURA ANTICORROSIVA | UN |  |  |  | 185.84 | 7001381751
22.03.18U | 22.03.18U |  |  | CORDÃO DE SOLDA EM TUBULAÇÃO DE FERRO FUNDIDO DN 700 MM, INCLUSIVE CORTE, LIXAMENTO, BISEL E PINTURA ANTICORROSIVA | UN |  |  |  | 216.14 | 7001381752
22.03.19U | 22.03.19U |  |  | CORDÃO DE SOLDA EM TUBULAÇÃO DE FERRO FUNDIDO DN 800 MM, INCLUSIVE CORTE, LIXAMENTO, BISEL E PINTURA ANTICORROSIVA | UN |  |  |  | 246.68 | 7001381753
22.03.20U | 22.03.20U |  |  | CORDÃO DE SOLDA EM TUBULAÇÃO DE FERRO FUNDIDO DN 900 MM, INCLUSIVE CORTE, LIXAMENTO, BISEL E PINTURA ANTICORROSIVA | UN |  |  |  | 276.93 | 7001381754
22.03.21U | 22.03.21U |  |  | CORDÃO DE SOLDA EM TUBULAÇÃO DE FERRO FUNDIDO DN 1000 MM, INCLUSIVE CORTE, LIXAMENTO, BISEL E PINTURA ANTICORROSIVA | UN |  |  |  | 307.21 | 7001381755
22.03.22U | 22.03.22U |  |  | CORDÃO DE SOLDA EM TUBULAÇÃO DE FERRO FUNDIDO DN 1200 MM, INCLUSIVE CORTE, LIXAMENTO, BISEL E PINTURA ANTICORROSIVA | UN |  |  |  | 368.04 | 7001381756
67.3 |  |  |  | INTERLIGAÇÃO COM CORTE DE TUBO EM PVC
23.03.05U | 23.03.05U |  |  | INTERLIGACAO DE REDE, EM PVC, INCLUIINDO ASSENTAMENTO DE CONEXOES, CORTES E TUBOS, COM DN < 200 MM. | UN |  |  |  | 9.46 | 7001220609
23.03.06U | 23.03.06U |  |  | INTERLIGACAO DE REDE, EM PVC, INCLUIINDO ASSENTAMENTO DE CONEXOES, CORTES E TUBOS, COM DN ≥ 200 MM. | UN |  |  |  | 23.97 | 7001220610
68 |  |  |  | MONTAGEM DE JUNTA FLANGEADA DE TUBOS E CONEXÕES DE FERRO FUNDIDO
22.04.36U | 22.04.36U |  |  | MONTAGEM DE JUNTA FLANGEADA DE TUBOS, CONEXÕES, VÁLVULAS E REGISTROS DE FERRO FUNDIDO ( CONTENDO 02 FLANGES A UNIDADE ) - DN - 50MM. | UN |  |  |  | 11.04 | 7001211043
22.04.37U | 22.04.37U |  |  | MONTAGEM DE JUNTA FLANGEADA DE TUBOS, CONEXÕES, VÁLVULAS E REGISTROS DE FERRO FUNDIDO ( CONTENDO 02 FLANGES A UNIDADE ) - DN - 80MM. (EM PROCESSO DE DESCONTINUAÇÃO). | UN |  |  |  | 13.85 | 7001211044
22.04.38U | 22.04.38U |  |  | MONTAGEM DE JUNTA FLANGEADA DE TUBOS, CONEXÕES, VÁLVULAS E REGISTROS DE FERRO FUNDIDO ( CONTENDO 02 FLANGES A UNIDADE ) - DN - 100MM. (EM PROCESSO DE DESCONTINUAÇÃO). | UN |  |  |  | 17.41 | 7001211045
22.04.39U | 22.04.39U |  |  | MONTAGEM DE JUNTA FLANGEADA DE TUBOS, CONEXÕES, VÁLVULAS E REGISTROS DE FERRO FUNDIDO ( CONTENDO 02 FLANGES A UNIDADE ) - DN - 150MM. (EM PROCESSO DE DESCONTINUAÇÃO). | UN |  |  |  | 21.81 | 7001211046
22.04.40U | 22.04.40U |  |  | MONTAGEM DE JUNTA FLANGEADA DE TUBOS, CONEXÕES, VÁLVULAS E REGISTROS DE FERRO FUNDIDO ( CONTENDO 02 FLANGES A UNIDADE ) - DN - 200MM. (EM PROCESSO DE DESCONTINUAÇÃO). | UN |  |  |  | 30.89 | 7001211047
22.04.41U | 22.04.41U |  |  | MONTAGEM DE JUNTA FLANGEADA DE TUBOS, CONEXÕES, VÁLVULAS E REGISTROS DE FERRO FUNDIDO ( CONTENDO 02 FLANGES A UNIDADE ) - DN - 250MM. (EM PROCESSO DE DESCONTINUAÇÃO). | UN |  |  |  | 39.33 | 7001211048
22.04.42U | 22.04.42U |  |  | MONTAGEM DE JUNTA FLANGEADA DE TUBOS, CONEXÕES, VÁLVULAS E REGISTROS DE FERRO FUNDIDO (CONTENDO 02 FLANGES A UNIDADE ) - DN - 300MM. (EM PROCESSO DE DESCONTINUAÇÃO). | UN |  |  |  | 65.61 | 7001211049
22.04.43U | 22.04.43U |  |  | MONTAGEM DE JUNTA FLANGEADA DE TUBOS, CONEXÕES, VÁLVULAS E REGISTROS DE FERRO FUNDIDO ( CONTENDO 02 FLANGES A UNIDADE ) - DN - 350MM. (EM PROCESSO DE DESCONTINUAÇÃO). | UN |  |  |  | 70.93 | 7001211050
22.04.44U | 22.04.44U |  |  | MONTAGEM DE JUNTA FLANGEADA DE TUBOS, CONEXÕES, VÁLVULAS E REGISTROS DE FERRO FUNDIDO ( CONTENDO 02 FLANGES A UNIDADE ) - DN - 400MM. (EM PROCESSO DE DESCONTINUAÇÃO). | UN |  |  |  | 84.19 | 7001211051
22.04.45U | 22.04.45U |  |  | MONTAGEM DE JUNTA FLANGEADA DE TUBOS, CONEXÕES, VÁLVULAS E REGISTROS DE FERRO FUNDIDO ( CONTENDO 02 FLANGES A UNIDADE ) - DN - 450MM. (EM PROCESSO DE DESCONTINUAÇÃO). | UN |  |  |  | 93.25 | 7001211052
22.04.46U | 22.04.46U |  |  | MONTAGEM DE JUNTA FLANGEADA DE TUBOS, CONEXÕES, VÁLVULAS E REGISTROS DE FERRO FUNDIDO ( CONTENDO 02 FLANGES A UNIDADE ) - DN - 500MM. (EM PROCESSO DE DESCONTINUAÇÃO). | UN |  |  |  | 106.47 | 7001211053
22.04.47U | 22.04.47U |  |  | MONTAGEM DE JUNTA FLANGEADA DE TUBOS, CONEXÕES, VÁLVULAS E REGISTROS DE FERRO FUNDIDO ( CONTENDO 02 FLANGES A UNIDADE ) - DN - 600MM. (EM PROCESSO DE DESCONTINUAÇÃO). | UN |  |  |  | 133.14 | 7001211054
22.04.48U | 22.04.48U |  |  | MONTAGEM DE JUNTA FLANGEADA DE TUBOS, CONEXÕES, VÁLVULAS E REGISTROS DE FERRO FUNDIDO ( CONTENDO 02 FLANGES A UNIDADE ) - DN - 700MM. (EM PROCESSO DE DESCONTINUAÇÃO). | UN |  |  |  | 158.99 | 7001211055
22.04.49U | 22.04.49U |  |  | MONTAGEM DE JUNTA FLANGEADA DE TUBOS, CONEXÕES, VÁLVULAS E REGISTROS DE FERRO FUNDIDO ( CONTENDO 02 FLANGES A UNIDADE ) - DN - 800MM. (EM PROCESSO DE DESCONTINUAÇÃO). | UN |  |  |  | 179.67 | 7001211056
22.04.50U | 22.04.50U |  |  | MONTAGEM DE JUNTA FLANGEADA DE TUBOS, CONEXÕES, VÁLVULAS E REGISTROS DE FERRO FUNDIDO ( CONTENDO 02 FLANGES A UNIDADE ) - DN - 900MM. (EM PROCESSO DE DESCONTINUAÇÃO). | UN |  |  |  | 210.83 | 7001211057
22.04.51U | 22.04.51U |  |  | MONTAGEM DE JUNTA FLANGEADA DE TUBOS, CONEXÕES, VÁLVULAS E REGISTROS DE FERRO FUNDIDO ( CONTENDO 02 FLANGES A UNIDADE ) - DN - 1.000MM. (EM PROCESSO DE DESCONTINUAÇÃO). | UN |  |  |  | 250.78 | 7001211058
22.04.52U | 22.04.52U |  |  | MONTAGEM DE JUNTA FLANGEADA DE TUBOS, CONEXÕES, VÁLVULAS E REGISTROS DE FERRO FUNDIDO ( CONTENDO 02 FLANGES A UNIDADE ) - DN - 1.200MM. (EM PROCESSO DE DESCONTINUAÇÃO). | UN |  |  |  | 306.5 | 7001211059
69 |  |  |  | HIDRANTE DE COLUNA
24.01.01U | 24.01.01U |  |  | INSTALAÇÃO DE HIDRANTE DE COLUNA | UN |  |  |  | 327.39 | 7001230001
70 |  |  |  | ASSENTAMENTO DE CONEXÕES EM FERRO FUNDIDO
24.02.09U | 24.02.09U |  |  | ASSENTAMENTO DE PECAS, CONEXOES, APARELHOS E ACESSORIOS DE FERRO FUNDIDO DUCTIL, JUNTA ELASTICA, MECANICA OU FLANGEADA, COM DIAMETROS DE 50 A 300 MM | KG |  |  |  | 2.16 | 7001210717
24.02.10U | 24.02.10U |  |  | ASSENTAMENTO DE PECAS, CONEXOES, APARELHOS E ACESSORIOS DE FERRO FUNDIDO DUCTIL, JUNTA ELASTICA, MECANICA OU FLANGEADA, COM DIAMETROS DE 350 A 600 MM | KG |  |  |  | 1.54 | 7001210718
24.02.11U | 24.02.11U |  |  | ASSENTAMENTO DE PECAS, CONEXOES, APARELHOS E ACESSORIOS DE FERRO FUNDIDO DUCTIL, JUNTA ELASTICA, MECANICA OU FLANGEADA, COM DIAMETROS DE 700 A 1200 MM | KG |  |  |  | 1.09 | 7001210720
71 |  |  |  | TAMPONAMENTO DE REDE DE ESGOTOS
25.04.01U | 25.04.01U |  |  | TAMPONAMENTO DE REDE DE ESGOTO - DN - 150 MM. | UN |  |  |  | 128.02 | 7001240008
25.04.02U | 25.04.02U |  |  | TAMPONAMENTO DE REDE DE ESGOTO - DN - 200 MM. | UN |  |  |  | 150.99 | 7001240009
25.04.03U | 25.04.03U |  |  | TAMPONAMENTO DE REDE DE ESGOTO - DN - 250 MM. | UN |  |  |  | 169.75 | 7001240010
25.04.04U | 25.04.04U |  |  | TAMPONAMENTO DE REDE DE ESGOTO - DN - 300 MM. | UN |  |  |  | 177.23 | 7001240011
25.04.05U | 25.04.05U |  |  | TAMPONAMENTO DE REDE DE ESGOTO - DN - 400 MM. | UN |  |  |  | 225.35 | 7001240012
72 |  |  |  | LIGAÇÃO A POÇO DE VISITA EXISTENTE
25.05.01U | 25.05.01U |  |  | LIGAÇÃO A POÇO DE VISITA EXISTENTE. | UN |  |  |  | 178.56 | 7001240013
73 |  |  |  | CAIXAS
73.1 |  |  |  | CONSTRUÇÃO DE CAIXA ENTERRADA EM ESTRUTURA MISTA DE ALVENARIA E CONCRETO PARA REGISTROS COM FLANGE
26.01.11U | 26.01.11U |  |  | CAIXA DE PROTEÇÃO PARA REGISTRO COM FLANGES - TIPO 01A - EM ESTRUTURA MISTA DE CONCRETO E ALVENARIA PARA TUBULAÇÃO DN 50 A 100MM, DIMENSÕES EXTERNAS 1,50X1,10X1,70 M, INCLUSIVE DRENO DE BRITA E ESCADA DE INSPEÇÃO, EXCLUSIVE ESCAVAÇÃO, REATERRO E TAMPÃO. | UN |  |  |  | 3791.66 | 7001250793
26.01.12U | 26.01.12U |  |  | CAIXA DE PROTEÇÃO PARA REGISTRO COM FLANGES - TIPO 02A - EM ESTRUTURA MISTA DE CONCRETO E ALVENARIA PARA TUBULAÇÃO DN 150 A 200MM, DIMENSÕES EXTERNAS 1,65X1,30X1,80 M, INCLUSIVE DRENO DE BRITA E ESCADA DE INSPEÇÃO, EXCLUSIVE ESCAVAÇÃO, REATERRO E TAMPÃO. | UN |  |  |  | 4544.06 | 7001250794
26.01.13U | 26.01.13U |  |  | CAIXA DE PROTEÇÃO PARA REGISTRO COM FLANGES - TIPO 03A - EM ESTRUTURA MISTA DE CONCRETO E ALVENARIA PARA TUBULAÇÃO DN 250 A 300MM, DIMENSÕES EXTERNAS 1,80X1,30X1,90 M, INCLUSIVE DRENO DE BRITA E ESCADA DE INSPEÇÃO, EXCLUSIVE ESCAVAÇÃO, REATERRO E TAMPÃO. | UN |  |  |  | 4982.55 | 7001250795
26.01.14U | 26.01.14U |  |  | CAIXA DE PROTEÇÃO PARA REGISTRO COM FLANGES - TIPO 04A - EM ESTRUTURA MISTA DE CONCRETO E ALVENARIA PARA TUBULAÇÃO DN 350 A 400MM, DIMENSÕES EXTERNAS 2,10X1,40X2,00 M, INCLUSIVE DRENO DE BRITA E ESCADA DE INSPEÇÃO, EXCLUSIVE ESCAVAÇÃO, REATERRO E TAMPÃO. | UN |  |  |  | 6047.99 | 7001250796
26.01.15U | 26.01.15U |  |  | CAIXA DE PROTEÇÃO PARA REGISTRO COM FLANGES - TIPO 05A - EM ESTRUTURA MISTA DE CONCRETO E ALVENARIA PARA TUBULAÇÃO DN 450 A 500MM, DIMENSÕES EXTERNAS 2,25X1,50X2,45 M, INCLUSIVE DRENO DE BRITA E ESCADA DE INSPEÇÃO, EXCLUSIVE ESCAVAÇÃO, REATERRO E TAMPÃO. | UN |  |  |  | 7281.4 | 7001250797
26.01.16U | 26.01.16U |  |  | CAIXA DE PROTEÇÃO PARA REGISTRO COM FLANGES - TIPO 06A - EM ESTRUTURA MISTA DE CONCRETO E ALVENARIA PARA TUBULAÇÃO DN 600MM, DIMENSÕES EXTERNAS 2,50X1,50X2,65 M, INCLUSIVE DRENO DE BRITA E ESCADA DE INSPEÇÃO, EXCLUSIVE ESCAVAÇÃO, REATERRO E TAMPÃO. | UN |  |  |  | 8226.82 | 7001250798
73.2 |  |  |  | CONSTRUÇÃO DE CAIXA ENTERRADA EM CONCRETO PARA REGISTROS COM FLANGE
26.01.17U | 26.01.17U |  |  | CAIXA DE PROTEÇÃO PARA REGISTRO COM FLANGES - TIPO 01B - EM ESTRUTURA DE CONCRETO PARA TUBULAÇÃO DN 50 A 100MM, DIMENSÕES EXTERNAS 1,60X1,20X1,80 M, INCLUSIVE DRENO DE BRITA E ESCADA DE INSPEÇÃO, EXCLUSIVE ESCAVAÇÃO, REATERRO E TAMPÃO. | UN |  |  |  | 4982.66 | 7001250799
26.01.18U | 26.01.18U |  |  | CAIXA DE PROTEÇÃO PARA REGISTRO COM FLANGES - TIPO 02B - EM ESTRUTURA DE CONCRETO PARA TUBULAÇÃO DN 150 A 200MM, DIMENSÕES EXTERNAS 1,75X1,40X1,90 M, INCLUSIVE DRENO DE BRITA E ESCADA DE INSPEÇÃO, EXCLUSIVE ESCAVAÇÃO, REATERRO E TAMPÃO. | UN |  |  |  | 6151.52 | 7001250800
26.01.19U | 26.01.19U |  |  | CAIXA DE PROTEÇÃO PARA REGISTRO COM FLANGES - TIPO 03B - EM ESTRUTURA DE CONCRETO PARA TUBULAÇÃO DN 250 A 300 MM, DIMENSÕES EXTERNAS 1,90X1,40X2,00 M, INCLUSIVE DRENO DE BRITA E ESCADA DE INSPEÇÃO, EXCLUSIVE ESCAVAÇÃO, REATERRO E TAMPÃO. | UN |  |  |  | 6811.64 | 7001250801
26.01.20U | 26.01.20U |  |  | CAIXA DE PROTEÇÃO PARA REGISTRO COM FLANGES - TIPO 04B - EM ESTRUTURA DE CONCRETO PARA TUBULAÇÃO DN 350 A 400 MM, DIMENSÕES EXTERNAS 2,20X1,50X2,10 M, INCLUSIVE DRENO DE BRITA E ESCADA DE INSPEÇÃO, EXCLUSIVE ESCAVAÇÃO, REATERRO E TAMPÃO. | UN |  |  |  | 8169.11 | 7001250802
26.01.21U | 26.01.21U |  |  | CAIXA DE PROTEÇÃO PARA REGISTRO COM FLANGES - TIPO 05B - EM ESTRUTURA DE CONCRETO PARA TUBULAÇÃO DN 450 A 500 MM, DIMENSÕES EXTERNAS 2,35X1,60X2,55 M, INCLUSIVE DRENO DE BRITA E ESCADA DE INSPEÇÃO, EXCLUSIVE ESCAVAÇÃO, REATERRO E TAMPÃO. | UN |  |  |  | 10339.18 | 7001250803
26.01.22U | 26.01.22U |  |  | CAIXA DE PROTEÇÃO PARA REGISTRO COM FLANGES - TIPO 06B - EM ESTRUTURA DE CONCRETO PARA TUBULAÇÃO DN 600 MM, DIMENSÕES EXTERNAS 2,60X1,60X2,75 M, INCLUSIVE DRENO DE BRITA E ESCADA DE INSPEÇÃO, EXCLUSIVE ESCAVAÇÃO, REATERRO E TAMPÃO. | UN |  |  |  | 11809.61 | 7001250804
73.3 |  |  |  | CONSTRUÇÃO DE CAIXA COLETORA PARA REDE SECA DE ESGOTO EM ALVENARIA
26.03.01U | 26.03.01U |  |  | CONSTRUÇÃO DE CAIXA COLETORA PARA REDE SECA DE ESGOTO EM ALVENARIA INCLUSIVE CHAPISCO, MASSA, LASTRO DE CONCRETO SIMPLES ( FCK >= 15 MPA, CONTROLE "B" ) E TAMPA DE CONCRETO ARMADO ( FCK >= 20 MPA, CONTROLE "B" ), COM REATERRO. | UN |  |  |  | 798.64 | 7001250011
26.03.02U | 26.03.02U |  |  | CONSTRUÇÃO DE CAIXA COLETORA PARA REDE DE ESGOTO EM ALVENARIA INCLUSIVE CHAPISCO, MASSA, LASTRO DE CONCRETO SIMPLES ( FCK >= 15 MPA, CONTROLE "B" ) E TAMPA DE CONCRETO ARMADO ( FCK >= 20 MPA, CONTROLE "B" ), COM REATERRO. | UN |  |  |  | 954.93 | 7001250012
73.4 |  |  |  | CONSTRUÇÃO DE CAIXA DE PASSAGEM
26.04.03U | 26.04.03U |  |  | CONSTRUÇÃO DE CAIXA DE PASSAGEM PARA ESGOTO EM ANÉIS DE CONCRETO ARMADO (FCK>=40MPA), BANQUETA EM CONCRETO SIMPLES 1:3:5, COROAMENTO EM TIJOLOS E TAMPA DE CONCRETO ARMADO, DN 0,40 M E PROFUNDIDADE DE 0,65 M, EXCLUSIVE ESCAVAÇÃO E REATERRO - CONFORME PADRÃO COMPESA. | UN |  |  |  | 770.14 | 7001250873
26.04.04U | 26.04.04U |  |  | CONSTRUÇÃO DE CAIXA DE PASSAGEM PARA ESGOTO EM ANÉIS DE CONCRETO ARMADO (FCK>=40MPA), BANQUETA EM CONCRETO SIMPLES 1:3:5, COROAMENTO EM TIJOLOS E TAMPA DE CONCRETO ARMADO, DN 0,60 M E PROFUNDIDADE 1,00 M, EXCLUSIVE ESCAVAÇÃO E REATERRO - CONFORME PADRÃO COMPESA. | UN |  |  |  | 1106.94 | 7001250874
73.5 |  |  |  | CONSTRUÇÃO DE CAIXA ENTERRADA EM ESTRUTURA MISTA DE ALVENARIA E CONCRETO PARA VÁLVULAS
26.05.13U | 26.05.13U |  |  | CAIXA DE PROTEÇÃO PARA VÁLVULA BORBOLETA - TIPO 01A - EM ESTRUTURA MISTA DE CONCRETO E ALVENARIA, PARA TUBULAÇÃO DN 50 A 100 MM, DIMENSÕES EXTERNAS 1,50X1,10X1,70 M (COMP X LARG X ALT), INCLUSIVE DRENO DE BRITA E ESCADA DE INSPEÇÃO, EXCLUSIVE ESCAVAÇÃO, REATERRO E TAMPÃO. | UN |  |  |  | 3831.94 | 7001250805
26.05.14U | 26.05.14U |  |  | CAIXA DE PROTEÇÃO PARA VÁLVULA BORBOLETA - TIPO 02A - EM ESTRUTURA MISTA DE CONCRETO E ALVENARIA, PARA TUBULAÇÃO DN 150 A 200 MM, DIMENSÕES EXTERNAS 1,65X1,30X1,80 M (COMP X LARG X ALT), INCLUSIVE DRENO DE BRITA E ESCADA DE INSPEÇÃO, EXCLUSIVE ESCAVAÇÃO, REATERRO E TAMPÃO. | UN |  |  |  | 4588.92 | 7001250806
26.05.15U | 26.05.15U |  |  | CAIXA DE PROTEÇÃO PARA VÁLVULA BORBOLETA - TIPO 03A - EM ESTRUTURA MISTA DE CONCRETO E ALVENARIA, PARA TUBULAÇÃO DN 250 A 300 MM, DIMENSÕES EXTERNAS 1,80X1,30X1,90 M (COMP X LARG X ALT), INCLUSIVE DRENO DE BRITA E ESCADA DE INSPEÇÃO, EXCLUSIVE ESCAVAÇÃO, REATERRO E TAMPÃO. | UN |  |  |  | 5009.38 | 7001250807
26.05.16U | 26.05.16U |  |  | CAIXA DE PROTEÇÃO PARA VÁLVULA BORBOLETA - TIPO 04A - EM ESTRUTURA MISTA DE CONCRETO E ALVENARIA, PARA TUBULAÇÃO DN 350 A 400 MM, DIMENSÕES EXTERNAS 2,40X1,30X2,00 M (COMP X LARG X ALT), INCLUSIVE DRENO DE BRITA E ESCADA DE INSPEÇÃO, EXCLUSIVE ESCAVAÇÃO, REATERRO E TAMPÃO. | UN |  |  |  | 6221.85 | 7001250808
26.05.17U | 26.05.17U |  |  | CAIXA DE PROTEÇÃO PARA VÁLVULA BORBOLETA - TIPO 05A - EM ESTRUTURA MISTA DE CONCRETO E ALVENARIA, PARA TUBULAÇÃO DN 450 A 500 MM, DIMENSÕES EXTERNAS 2,50X1,30X2,15 M (COMP X LARG X ALT), INCLUSIVE DRENO DE BRITA E ESCADA DE INSPEÇÃO, EXCLUSIVE ESCAVAÇÃO, REATERRO E TAMPÃO. | UN |  |  |  | 6708.29 | 7001250809
26.05.18U | 26.05.18U |  |  | CAIXA DE PROTEÇÃO PARA VÁLVULA BORBOLETA - TIPO 06A - EM ESTRUTURA MISTA DE CONCRETO E ALVENARIA, PARA TUBULAÇÃO DN 600 MM, DIMENSÕES EXTERNAS 2,75X1,30X2,25 M (COMP X LARG X ALT), INCLUSIVE DRENO DE BRITA E ESCADA DE INSPEÇÃO, EXCLUSIVE ESCAVAÇÃO, REATERRO E TAMPÃO. | UN |  |  |  | 7391.03 | 7001250810
26.05.19U | 26.05.19U |  |  | CAIXA DE PROTEÇÃO PARA VÁLVULA BORBOLETA - TIPO 07A - EM ESTRUTURA MISTA DE CONCRETO E ALVENARIA, PARA TUBULAÇÃO DN 700 MM, DIMENSÕES EXTERNAS 3,00X1,50X2,35 M (COMP X LARG X ALT), INCLUSIVE DRENO DE BRITA E ESCADA DE INSPEÇÃO, EXCLUSIVE ESCAVAÇÃO, REATERRO E TAMPÃO. | UN |  |  |  | 8662.32 | 7001250811
26.05.20U | 26.05.20U |  |  | CAIXA DE PROTEÇÃO PARA VÁLVULA BORBOLETA - TIPO 08A - EM ESTRUTURA MISTA DE CONCRETO E ALVENARIA, PARA TUBULAÇÃO DN 800 MM, DIMENSÕES EXTERNAS 3,25X1,50X2,45 M (COMP X LARG X ALT), INCLUSIVE DRENO DE BRITA E ESCADA DE INSPEÇÃO, EXCLUSIVE ESCAVAÇÃO, REATERRO E TAMPÃO. | UN |  |  |  | 9422.94 | 7001250812
26.05.21U | 26.05.21U |  |  | CAIXA DE PROTEÇÃO PARA VÁLVULA BORBOLETA - TIPO 09A - EM ESTRUTURA MISTA DE CONCRETO E ALVENARIA, PARA TUBULAÇÃO DN 900 MM, DIMENSÕES EXTERNAS 3,50X1,50X2,55 M (COMP X LARG X ALT), INCLUSIVE DRENO DE BRITA E ESCADA DE INSPEÇÃO, EXCLUSIVE ESCAVAÇÃO, REATERRO E TAMPÃO. | UN |  |  |  | 10207.07 | 7001250813
26.05.22U | 26.05.22U |  |  | CAIXA DE PROTEÇÃO PARA VÁLVULA BORBOLETA - TIPO 10A - EM ESTRUTURA MISTA DE CONCRETO E ALVENARIA, PARA TUBULAÇÃO DN 1000 MM, DIMENSÕES EXTERNAS 3,60X1,50X2,65 M (COMP X LARG X ALT), INCLUSIVE DRENO DE BRITA E ESCADA DE INSPEÇÃO, EXCLUSIVE ESCAVAÇÃO, REATERRO E TAMPÃO. | UN |  |  |  | 10695.77 | 7001250814
73.6 |  |  |  | CONSTRUÇÃO DE CAIXA ENTERRADA EM CONCRETO PARA VÁLVULAS
26.05.23U | 26.05.23U |  |  | CAIXA DE PROTEÇÃO PARA VÁLVULA BORBOLETA - TIPO 01B - EM ESTRUTURA DE CONCRETO, PARA TUBULAÇÃO DN 50 A 100 MM, DIMENSÕES EXTERNAS 1,60X1,20X1,80 M (COMP X LARG X ALT), INCLUSIVE DRENO DE BRITA E ESCADA DE INSPEÇÃO, EXCLUSIVE ESCAVAÇÃO, REATERRO E TAMPÃO. | UN |  |  |  | 4982.66 | 7001250815
26.05.24U | 26.05.24U |  |  | CAIXA DE PROTEÇÃO PARA VÁLVULA BORBOLETA - TIPO 02B - EM ESTRUTURA DE CONCRETO, PARA TUBULAÇÃO DN 150 A 200 MM, DIMENSÕES EXTERNAS 1,75X1,40X1,90 M (COMP X LARG X ALT), INCLUSIVE DRENO DE BRITA E ESCADA DE INSPEÇÃO, EXCLUSIVE ESCAVAÇÃO, REATERRO E TAMPÃO. | UN |  |  |  | 6072.76 | 7001250816
26.05.25U | 26.05.25U |  |  | CAIXA DE PROTEÇÃO PARA VÁLVULA BORBOLETA - TIPO 03B - EM ESTRUTURA DE CONCRETO, PARA TUBULAÇÃO DN 250 A 300 MM, DIMENSÕES EXTERNAS 1,90X1,40X2,00 M (COMP X LARG X ALT), INCLUSIVE DRENO DE BRITA E ESCADA DE INSPEÇÃO, EXCLUSIVE ESCAVAÇÃO, REATERRO E TAMPÃO. | UN |  |  |  | 6709.09 | 7001250817
26.05.26U | 26.05.26U |  |  | CAIXA DE PROTEÇÃO PARA VÁLVULA BORBOLETA - TIPO 04B - EM ESTRUTURA DE CONCRETO, PARA TUBULAÇÃO DN 350 A 400 MM, DIMENSÕES EXTERNAS 2,50X1,40X2,10 M (COMP X LARG X ALT), INCLUSIVE DRENO DE BRITA E ESCADA DE INSPEÇÃO, EXCLUSIVE ESCAVAÇÃO, REATERRO E TAMPÃO. | UN |  |  |  | 8486.06 | 7001250818
26.05.27U | 26.05.27U |  |  | CAIXA DE PROTEÇÃO PARA VÁLVULA BORBOLETA - TIPO 05B - EM ESTRUTURA DE CONCRETO, PARA TUBULAÇÃO DN 450 A 500 MM, DIMENSÕES EXTERNAS 2,60X1,40X2,25 M (COMP X LARG X ALT), INCLUSIVE DRENO DE BRITA E ESCADA DE INSPEÇÃO, EXCLUSIVE ESCAVAÇÃO, REATERRO E TAMPÃO. | UN |  |  |  | 9253.42 | 7001250819
26.05.28U | 26.05.28U |  |  | CAIXA DE PROTEÇÃO PARA VÁLVULA BORBOLETA - TIPO 06B - EM ESTRUTURA DE CONCRETO, PARA TUBULAÇÃO DN 600 MM, DIMENSÕES EXTERNAS 2,85X1,40X2,35 M (COMP X LARG X ALT), INCLUSIVE DRENO DE BRITA E ESCADA DE INSPEÇÃO, EXCLUSIVE ESCAVAÇÃO, REATERRO E TAMPÃO. | UN |  |  |  | 10295.18 | 7001250820
26.05.29U | 26.05.29U |  |  | CAIXA DE PROTEÇÃO PARA VÁLVULA BORBOLETA - TIPO 07B - EM ESTRUTURA DE CONCRETO, PARA TUBULAÇÃO DN 700 MM, DIMENSÕES EXTERNAS 3,10X1,60X2,45 M (COMP X LARG X ALT), INCLUSIVE DRENO DE BRITA E ESCADA DE INSPEÇÃO, EXCLUSIVE ESCAVAÇÃO, REATERRO E TAMPÃO. | UN |  |  |  | 12158 | 7001250821
26.05.30U | 26.05.30U |  |  | CAIXA DE PROTEÇÃO PARA VÁLVULA BORBOLETA - TIPO 08B - EM ESTRUTURA DE CONCRETO, PARA TUBULAÇÃO DN 800 MM, DIMENSÕES EXTERNAS 3,35X1,60X2,55 M (COMP X LARG X ALT), INCLUSIVE DRENO DE BRITA E ESCADA DE INSPEÇÃO, EXCLUSIVE ESCAVAÇÃO, REATERRO E TAMPÃO. | UN |  |  |  | 13367.78 | 7001250822
26.05.31U | 26.05.31U |  |  | CAIXA DE PROTEÇÃO PARA VÁLVULA BORBOLETA - TIPO 09B - EM ESTRUTURA DE CONCRETO, PARA TUBULAÇÃO DN 900 MM, DIMENSÕES EXTERNAS 3,60X1,60X2,65 M (COMP X LARG X ALT), INCLUSIVE DRENO DE BRITA E ESCADA DE INSPEÇÃO, EXCLUSIVE ESCAVAÇÃO, REATERRO E TAMPÃO. | UN |  |  |  | 14582.78 | 7001250823
26.05.32U | 26.05.32U |  |  | CAIXA DE PROTEÇÃO PARA VÁLVULA BORBOLETA - TIPO 10B - EM ESTRUTURA DE CONCRETO, PARA TUBULAÇÃO DN 1000 MM, DIMENSÕES EXTERNAS 3,70X1,60X2,75 M (COMP X LARG X ALT), INCLUSIVE DRENO DE BRITA E ESCADA DE INSPEÇÃO, EXCLUSIVE ESCAVAÇÃO, REATERRO E TAMPÃO. | UN |  |  |  | 15371.47 | 7001250824
73.7 |  |  |  | CONSTRUÇÃO DE CAIXA ENTERRADA EM ESTRUTURA MISTA DE ALVENARIA E CONCRETO PARA VENTOSAS
26.06.25U | 26.06.25U |  |  | CAIXA DE PROTEÇÃO PARA VENTOSA - TIPO 01A - EM ESTRUTURA MISTA DE CONCRETO E ALVENARIA, PARA TUBULAÇÃO DN 50 A 100 MM, DIMENSÕES EXTERNAS 1,40X1,10X1,50 M (COMP X LARG X ALT), INCLUSIVE DRENO DE BRITA E ESCADA DE INSPEÇÃO, EXCLUSIVE ESCAVAÇÃO, REATERRO E TAMPÃO. | UN |  |  |  | 3395.65 | 7001250825
26.06.26U | 26.06.26U |  |  | CAIXA DE PROTEÇÃO PARA VENTOSA - TIPO 02A - EM ESTRUTURA MISTA DE CONCRETO E ALVENARIA, PARA TUBULAÇÃO DN 150 A 200 MM, DIMENSÕES EXTERNAS 1,50X1,10X1,60 M (COMP X LARG X ALT), INCLUSIVE DRENO DE BRITA E ESCADA DE INSPEÇÃO, EXCLUSIVE ESCAVAÇÃO, REATERRO E TAMPÃO. | UN |  |  |  | 3683.32 | 7001250826
26.06.27U | 26.06.27U |  |  | CAIXA DE PROTEÇÃO PARA VENTOSA - TIPO 03A - EM ESTRUTURA MISTA DE CONCRETO E ALVENARIA, PARA TUBULAÇÃO DN 250 A 400 MM, DIMENSÕES EXTERNAS 1,65X1,10X1,80 M (COMP X LARG X ALT), INCLUSIVE DRENO DE BRITA E ESCADA DE INSPEÇÃO, EXCLUSIVE ESCAVAÇÃO, REATERRO E TAMPÃO. | UN |  |  |  | 4224.06 | 7001250827
26.06.28U | 26.06.28U |  |  | CAIXA DE PROTEÇÃO PARA VENTOSA - TIPO 04A - EM ESTRUTURA MISTA DE CONCRETO E ALVENARIA, PARA TUBULAÇÃO DN 450 A 600 MM, DIMENSÕES EXTERNAS 1,95X1,30X2,00 M (COMP X LARG X ALT), INCLUSIVE DRENO DE BRITA E ESCADA DE INSPEÇÃO, EXCLUSIVE ESCAVAÇÃO, REATERRO E TAMPÃO. | UN |  |  |  | 5463.87 | 7001250828
26.06.29U | 26.06.29U |  |  | CAIXA DE PROTEÇÃO PARA VENTOSA - TIPO 05A - EM ESTRUTURA MISTA DE CONCRETO E ALVENARIA, PARA TUBULAÇÃO DN 700 A 800 MM, DIMENSÕES EXTERNAS 2,20X1,30X2,30 M (COMP X LARG X ALT), INCLUSIVE DRENO DE BRITA E ESCADA DE INSPEÇÃO, EXCLUSIVE ESCAVAÇÃO, REATERRO E TAMPÃO. | UN |  |  |  | 6498.42 | 7001250829
26.06.30U | 26.06.30U |  |  | CAIXA DE PROTEÇÃO PARA VENTOSA - TIPO 06A - EM ESTRUTURA MISTA DE CONCRETO E ALVENARIA, PARA TUBULAÇÃO DN 900 A 1000 MM, DIMENSÕES EXTERNAS 2,40X1,30X2,70 M (COMP X LARG X ALT), INCLUSIVE DRENO DE BRITA E ESCADA DE INSPEÇÃO, EXCLUSIVE ESCAVAÇÃO, REATERRO E TAMPÃO. | UN |  |  |  | 7710.8 | 7001250830
73.8 |  |  |  | CONSTRUÇÃO DE CAIXA ENTERRADA EM CONCRETO PARA VENTOSAS
26.06.31U | 26.06.31U |  |  | CAIXA DE PROTEÇÃO PARA VENTOSA - TIPO 01B - EM ESTRUTURA DE CONCRETO, PARA TUBULAÇÃO DN 50 A 100 MM, DIMENSÕES EXTERNAS 1,50X1,20X1,60 M (COMP X LARG X ALT), INCLUSIVE DRENO DE BRITA E ESCADA DE INSPEÇÃO, EXCLUSIVE ESCAVAÇÃO, REATERRO E TAMPÃO. | UN |  |  |  | 4344.24 | 7001250831
26.06.32U | 26.06.32U |  |  | CAIXA DE PROTEÇÃO PARA VENTOSA - TIPO 02B - EM ESTRUTURA DE CONCRETO, PARA TUBULAÇÃO DN 150 A 200 MM, DIMENSÕES EXTERNAS 1,60X1,20X1,70 M (COMP X LARG X ALT), INCLUSIVE DRENO DE BRITA E ESCADA DE INSPEÇÃO, EXCLUSIVE ESCAVAÇÃO, REATERRO E TAMPÃO. | UN |  |  |  | 4792.26 | 7001250832
26.06.33U | 26.06.33U |  |  | CAIXA DE PROTEÇÃO PARA VENTOSA - TIPO 03B - EM ESTRUTURA DE CONCRETO, PARA TUBULAÇÃO DN 250 A 400 MM, DIMENSÕES EXTERNAS 1,75x1,20X1,90 M (COMP X LARG X ALT), INCLUSIVE DRENO DE BRITA E ESCADA DE INSPEÇÃO, EXCLUSIVE ESCAVAÇÃO, REATERRO E TAMPÃO. | UN |  |  |  | 5614.1 | 7001250833
26.06.34U | 26.06.34U |  |  | CAIXA DE PROTEÇÃO PARA VENTOSA - TIPO 04B - EM ESTRUTURA DE CONCRETO, PARA TUBULAÇÃO DN 450 A 600 MM, DIMENSÕES EXTERNAS 2,05x1,40X2,10 M (COMP X LARG X ALT), INCLUSIVE DRENO DE BRITA E ESCADA DE INSPEÇÃO, EXCLUSIVE ESCAVAÇÃO, REATERRO E TAMPÃO. | UN |  |  |  | 7433.46 | 7001250834
26.06.35U | 26.06.35U |  |  | CAIXA DE PROTEÇÃO PARA VENTOSA - TIPO 05B - EM ESTRUTURA DE CONCRETO, PARA TUBULAÇÃO DN 700 A 800 MM, DIMENSÕES EXTERNAS 2,30x1,40X2,40 M (COMP X LARG X ALT), INCLUSIVE DRENO DE BRITA E ESCADA DE INSPEÇÃO, EXCLUSIVE ESCAVAÇÃO, REATERRO E TAMPÃO. | UN |  |  |  | 9035.86 | 7001250835
26.06.36U | 26.06.36U |  |  | CAIXA DE PROTEÇÃO PARA VENTOSA - TIPO 06B - EM ESTRUTURA DE CONCRETO, PARA TUBULAÇÃO DN 900 A 1000 MM, DIMENSÕES EXTERNAS 2,50x1,40X2,80 M (COMP X LARG X ALT), INCLUSIVE DRENO DE BRITA E ESCADA DE INSPEÇÃO, EXCLUSIVE ESCAVAÇÃO, REATERRO E TAMPÃO. | UN |  |  |  | 10927.52 | 7001250836
73.9 |  |  |  | CONSTRUÇÃO DE CAIXA ENTERRADA EM ESTRUTURA MISTA DE ALVENARIA E CONCRETO PARA DESCARGAS
26.07.33U | 26.07.33U |  |  | CAIXA DE PROTEÇÃO PARA DESCARGA - TIPO 01A - EM ESTRUTURA MISTA DE CONCRETO E ALVENARIA, PARA TUBULAÇÃO DN 50 A 100 MM, DIMENSÕES EXTERNAS 1,50X1,35X1,85 M (COMP X LARG X ALT), INCLUSIVE DRENO DE BRITA E ESCADA DE INSPEÇÃO, EXCLUSIVE ESCAVAÇÃO, REATERRO E TAMPÃO. | UN |  |  |  | 4518.34 | 7001250837
26.07.34U | 26.07.34U |  |  | CAIXA DE PROTEÇÃO PARA DESCARGA - TIPO 02A - EM ESTRUTURA MISTA DE CONCRETO E ALVENARIA, PARA TUBULAÇÃO DN 150 A 200 MM, DIMENSÕES EXTERNAS 1,50X1,50X1,95 M (COMP X LARG X ALT), INCLUSIVE DRENO DE BRITA E ESCADA DE INSPEÇÃO, EXCLUSIVE ESCAVAÇÃO, REATERRO E TAMPÃO. | UN |  |  |  | 4957.69 | 7001250838
26.07.35U | 26.07.35U |  |  | CAIXA DE PROTEÇÃO PARA DESCARGA - TIPO 03A - EM ESTRUTURA MISTA DE CONCRETO E ALVENARIA, PARA TUBULAÇÃO DN 250 A 400 MM, DIMENSÕES EXTERNAS 1,80X1,60X2,25 M (COMP X LARG X ALT), INCLUSIVE DRENO DE BRITA E ESCADA DE INSPEÇÃO, EXCLUSIVE ESCAVAÇÃO, REATERRO E TAMPÃO. | UN |  |  |  | 6271.64 | 7001250839
26.07.36U | 26.07.36U |  |  | CAIXA DE PROTEÇÃO PARA DESCARGA - TIPO 04A - EM ESTRUTURA MISTA DE CONCRETO E ALVENARIA, PARA TUBULAÇÃO DN 450 A 600 MM, DIMENSÕES EXTERNAS 1,95X1,60X2,45 M (COMP X LARG X ALT), INCLUSIVE DRENO DE BRITA E ESCADA DE INSPEÇÃO, EXCLUSIVE ESCAVAÇÃO, REATERRO E TAMPÃO. | UN |  |  |  | 6969.82 | 7001250840
26.07.37U | 26.07.37U |  |  | CAIXA DE PROTEÇÃO PARA DESCARGA - TIPO 05A - EM ESTRUTURA MISTA DE CONCRETO E ALVENARIA, PARA TUBULAÇÃO DN 700 A 800 MM, DIMENSÕES EXTERNAS 2,20X1,60X2,75 M (COMP X LARG X ALT), INCLUSIVE DRENO DE BRITA E ESCADA DE INSPEÇÃO, EXCLUSIVE ESCAVAÇÃO, REATERRO E TAMPÃO. | UN |  |  |  | 8145.64 | 7001250841
26.07.38U | 26.07.38U |  |  | CAIXA DE PROTEÇÃO PARA DESCARGA - TIPO 06A - EM ESTRUTURA MISTA DE CONCRETO E ALVENARIA, PARA TUBULAÇÃO DN 900 A 1000 MM, DIMENSÕES EXTERNAS 2,40X1,70X3,00 M (COMP X LARG X ALT), INCLUSIVE DRENO DE BRITA E ESCADA DE INSPEÇÃO, EXCLUSIVE ESCAVAÇÃO, REATERRO E TAMPÃO. | UN |  |  |  | 9439.1 | 7001250842
73.10 |  |  |  | CONSTRUÇÃO DE CAIXA ENTERRADA EM CONCRETO PARA DESCARGAS
26.07.39U | 26.07.39U |  |  | CAIXA DE PROTEÇÃO PARA DESCARGA - TIPO 01B -EM ESTRUTURA DE CONCRETO, PARA TUBULAÇÃO DN 50 A 100 MM, DIMENSÕES EXTERNAS 1,60X1,45X1,95 M (COMP X LARG X ALT), INCLUSIVE DRENO DE BRITA E ESCADA DE INSPEÇÃO, EXCLUSIVE ESCAVAÇÃO, REATERRO E TAMPÃO. | UN |  |  |  | 5944.37 | 7001250843
26.07.40U | 26.07.40U |  |  | CAIXA DE PROTEÇÃO PARA DESCARGA - TIPO 02B - EM ESTRUTURA DE CONCRETO, PARA TUBULAÇÃO DN 150 A 200 MM, DIMENSÕES EXTERNAS 1,60X1,60X2,05 M (COMP X LARG X ALT), INCLUSIVE DRENO DE BRITA E ESCADA DE INSPEÇÃO, EXCLUSIVE ESCAVAÇÃO, REATERRO E TAMPÃO. | UN |  |  |  | 6597.47 | 7001250844
26.07.41U | 26.07.41U |  |  | CAIXA DE PROTEÇÃO PARA DESCARGA - TIPO 03B - EM ESTRUTURA DE CONCRETO, PARA TUBULAÇÃO DN 250 A 400 MM, DIMENSÕES EXTERNAS 1,90X1,70X2,35 M (COMP X LARG X ALT), INCLUSIVE DRENO DE BRITA E ESCADA DE INSPEÇÃO, EXCLUSIVE ESCAVAÇÃO, REATERRO E TAMPÃO. | UN |  |  |  | 8572.69 | 7001250845
26.07.42U | 26.07.42U |  |  | CAIXA DE PROTEÇÃO PARA DESCARGA - TIPO 04B - EM ESTRUTURA DE CONCRETO, PARA TUBULAÇÃO DN 450 A 600 MM, DIMENSÕES EXTERNAS 2,05X1,70X2,55 M (COMP X LARG X ALT), INCLUSIVE DRENO DE BRITA E ESCADA DE INSPEÇÃO, EXCLUSIVE ESCAVAÇÃO, REATERRO E TAMPÃO. | UN |  |  |  | 9672.18 | 7001250846
26.07.43U | 26.07.43U |  |  | CAIXA DE PROTEÇÃO PARA DESCARGA - TIPO 05B - EM ESTRUTURA DE CONCRETO, PARA TUBULAÇÃO DN 700 A 800 MM, DIMENSÕES EXTERNAS 2,30X1,70X2,85 M (COMP X LARG X ALT), INCLUSIVE DRENO DE BRITA E ESCADA DE INSPEÇÃO, EXCLUSIVE ESCAVAÇÃO, REATERRO E TAMPÃO. | UN |  |  |  | 11489.82 | 7001250847
26.07.44U | 26.07.44U |  |  | CAIXA DE PROTEÇÃO PARA DESCARGA - TIPO 06B - EM ESTRUTURA DE CONCRETO, PARA TUBULAÇÃO DN 900 A 1000 MM, DIMENSÕES EXTERNAS 2,50X1,80X3,1 M (COMP X LARG X ALT), INCLUSIVE DRENO DE BRITA E ESCADA DE INSPEÇÃO, EXCLUSIVE ESCAVAÇÃO, REATERRO E TAMPÃO. | UN |  |  |  | 12689.04 | 7001250848
73.11 |  |  |  | CONSTRUÇÃO DE CAIXA ENTERRADA EM ESTRUTURA MISTA DE ALVENARIA E CONCRETO PARA MEDIDOR DE VAZÃO
26.08.01U | 26.08.01U |  |  | CAIXA DE PROTEÇÃO PARA MEDIDOR DE VAZÃO - TIPO 01A - EM ESTRUTURA MISTA DE CONCRETO E ALVENARIA, PARA TUBULAÇÃO DN 50 A 200 MM, DIMENSÕES EXTERNAS 1,70X2,50X2,10 M (COMP X LARG X ALT), INCLUSIVE DRENO DE BRITA E ESCADA DE INSPEÇÃO, EXCLUSIVE ESCAVAÇÃO, REATERRO E TAMPÃO. | UN |  |  |  | 7075.97 | 7001250849
26.08.02U | 26.08.02U |  |  | CAIXA DE PROTEÇÃO PARA MEDIDOR DE VAZÃO - TIPO 02A - EM ESTRUTURA MISTA DE CONCRETO E ALVENARIA, PARA TUBULAÇÃO DN 250 A 450 MM, DIMENSÕES EXTERNAS 2,00X2,80X2,10 M (COMP X LARG X ALT), INCLUSIVE DRENO DE BRITA E ESCADA DE INSPEÇÃO, EXCLUSIVE ESCAVAÇÃO, REATERRO E TAMPÃO. | UN |  |  |  | 8398.59 | 7001250850
26.08.03U | 26.08.03U |  |  | CAIXA DE PROTEÇÃO PARA MEDIDOR DE VAZÃO - TIPO 03A - EM ESTRUTURA MISTA DE CONCRETO E ALVENARIA, PARA TUBULAÇÃO DN 500 MM, DIMENSÕES EXTERNAS 2,80X3,20X2,10 M (COMP X LARG X ALT), INCLUSIVE DRENO DE BRITA E ESCADA DE INSPEÇÃO, EXCLUSIVE ESCAVAÇÃO, REATERRO E TAMPÃO. | UN |  |  |  | 12291.94 | 7001250851
26.08.04U | 26.08.04U |  |  | CAIXA DE PROTEÇÃO PARA MEDIDOR DE VAZÃO - TIPO 04A - EM ESTRUTURA MISTA DE CONCRETO E ALVENARIA, PARA TUBULAÇÃO DN 600 MM, DIMENSÕES EXTERNAS 2,80X3,30X2,10 M (COMP X LARG X ALT), INCLUSIVE DRENO DE BRITA E ESCADA DE INSPEÇÃO, EXCLUSIVE ESCAVAÇÃO, REATERRO E TAMPÃO. | UN |  |  |  | 12562.88 | 7001250852
26.08.05U | 26.08.05U |  |  | CAIXA DE PROTEÇÃO PARA MEDIDOR DE VAZÃO - TIPO 05A - EM ESTRUTURA MISTA DE CONCRETO E ALVENARIA, PARA TUBULAÇÃO DN 700 MM, DIMENSÕES EXTERNAS 2,80X3,40X2,10 M (COMP X LARG X ALT), INCLUSIVE DRENO DE BRITA E ESCADA DE INSPEÇÃO, EXCLUSIVE ESCAVAÇÃO, REATERRO E TAMPÃO. | UN |  |  |  | 12842.62 | 7001250853
26.08.06U | 26.08.06U |  |  | CAIXA DE PROTEÇÃO PARA MEDIDOR DE VAZÃO - TIPO 06A - EM ESTRUTURA MISTA DE CONCRETO E ALVENARIA, PARA TUBULAÇÃO DN 800 MM, DIMENSÕES EXTERNAS 2,80X3,50X2,10 M (COMP X LARG X ALT), INCLUSIVE DRENO DE BRITA E ESCADA DE INSPEÇÃO, EXCLUSIVE ESCAVAÇÃO, REATERRO E TAMPÃO. | UN |  |  |  | 13115.3 | 7001250854
26.08.07U | 26.08.07U |  |  | CAIXA DE PROTEÇÃO PARA MEDIDOR DE VAZÃO - TIPO 07A - EM ESTRUTURA MISTA DE CONCRETO E ALVENARIA, PARA TUBULAÇÃO DN 900 MM, DIMENSÕES EXTERNAS 2,80X3,60X2,10 M (COMP X LARG X ALT), INCLUSIVE DRENO DE BRITA E ESCADA DE INSPEÇÃO, EXCLUSIVE ESCAVAÇÃO, REATERRO E TAMPÃO. | UN |  |  |  | 13388.69 | 7001250855
26.08.08U | 26.08.08U |  |  | CAIXA DE PROTEÇÃO PARA MEDIDOR DE VAZÃO - TIPO 08A - EM ESTRUTURA MISTA DE CONCRETO E ALVENARIA, PARA TUBULAÇÃO DN 1000 MM, DIMENSÕES EXTERNAS 2,80X3,70X2,10 M (COMP X LARG X ALT), INCLUSIVE DRENO DE BRITA E ESCADA DE INSPEÇÃO, EXCLUSIVE ESCAVAÇÃO, REATERRO E TAMPÃO. | UN |  |  |  | 13662.86 | 7001250856
26.08.09U | 26.08.09U |  |  | CAIXA DE PROTEÇÃO PARA MEDIDOR DE VAZÃO - TIPO 09A - EM ESTRUTURA MISTA DE CONCRETO E ALVENARIA, PARA TUBULAÇÃO DN 1100 MM, DIMENSÕES EXTERNAS 2,80X3,80X2,10 M (COMP X LARG X ALT), INCLUSIVE DRENO DE BRITA E ESCADA DE INSPEÇÃO, EXCLUSIVE ESCAVAÇÃO, REATERRO E TAMPÃO. | UN |  |  |  | 13937.92 | 7001250857
26.08.10U | 26.08.10U |  |  | CAIXA DE PROTEÇÃO PARA MEDIDOR DE VAZÃO - TIPO 10A - EM ESTRUTURA MISTA DE CONCRETO E ALVENARIA, PARA TUBULAÇÃO DN 1200 MM, DIMENSÕES EXTERNAS 2,80X3,90X2,10 M (COMP X LARG X ALT), INCLUSIVE DRENO DE BRITA E ESCADA DE INSPEÇÃO, EXCLUSIVE ESCAVAÇÃO, REATERRO E TAMPÃO. | UN |  |  |  | 14213.73 | 7001250858
73.12 |  |  |  | CONSTRUÇÃO DE CAIXA ENTERRADA EM CONCRETO PARA MEDIDOR DE VAZÃO
26.08.11U | 26.08.11U |  |  | CAIXA DE PROTEÇÃO PARA MEDIDOR DE VAZÃO - TIPO 01B - EM ESTRUTURA DE CONCRETO, PARA TUBULAÇÃO DN 50 A 200 MM, DIMENSÕES EXTERNAS 2,00X2,90X2,30 M (COMP X LARG X ALT), INCLUSIVE DRENO DE BRITA E ESCADA DE INSPEÇÃO, EXCLUSIVE ESCAVAÇÃO, REATERRO E TAMPÃO. | UN |  |  |  | 13026.47 | 7001250859
26.08.12U | 26.08.12U |  |  | CAIXA DE PROTEÇÃO PARA MEDIDOR DE VAZÃO - TIPO 02B - EM ESTRUTURA DE CONCRETO, PARA TUBULAÇÃO DN 250 A 450 MM, DIMENSÕES EXTERNAS 2,40X2,90X2,30 M (COMP X LARG X ALT), INCLUSIVE DRENO DE BRITA E ESCADA DE INSPEÇÃO, EXCLUSIVE ESCAVAÇÃO, REATERRO E TAMPÃO. | UN |  |  |  | 14619.42 | 7001250860
26.08.13U | 26.08.13U |  |  | CAIXA DE PROTEÇÃO PARA MEDIDOR DE VAZÃO - TIPO 03B - EM ESTRUTURA DE CONCRETO, PARA TUBULAÇÃO DN 500 MM, DIMENSÕES EXTERNAS 2,90X3,30X2,30 M (COMP X LARG X ALT), INCLUSIVE DRENO DE BRITA E ESCADA DE INSPEÇÃO, EXCLUSIVE ESCAVAÇÃO, REATERRO E TAMPÃO. | UN |  |  |  | 19698.13 | 7001250861
26.08.14U | 26.08.14U |  |  | CAIXA DE PROTEÇÃO PARA MEDIDOR DE VAZÃO - TIPO 04B - EM ESTRUTURA DE CONCRETO, PARA TUBULAÇÃO DN 600 MM, DIMENSÕES EXTERNAS 2,90X3,40X2,30 M (COMP X LARG X ALT), INCLUSIVE DRENO DE BRITA E ESCADA DE INSPEÇÃO, EXCLUSIVE ESCAVAÇÃO, REATERRO E TAMPÃO. | UN |  |  |  | 20134.58 | 7001250862
26.08.15U | 26.08.15U |  |  | CAIXA DE PROTEÇÃO PARA MEDIDOR DE VAZÃO - TIPO 05B - EM ESTRUTURA DE CONCRETO, PARA TUBULAÇÃO DN 700 MM, DIMENSÕES EXTERNAS 2,90X3,50X2,30 M (COMP X LARG X ALT), INCLUSIVE DRENO DE BRITA E ESCADA DE INSPEÇÃO, EXCLUSIVE ESCAVAÇÃO, REATERRO E TAMPÃO. | UN |  |  |  | 20572.13 | 7001250863
26.08.16U | 26.08.16U |  |  | CAIXA DE PROTEÇÃO PARA MEDIDOR DE VAZÃO - TIPO 06B - EM ESTRUTURA DE CONCRETO, PARA TUBULAÇÃO DN 800 MM, DIMENSÕES EXTERNAS 2,90X3,60X2,30 M (COMP X LARG X ALT), INCLUSIVE DRENO DE BRITA E ESCADA DE INSPEÇÃO, EXCLUSIVE ESCAVAÇÃO, REATERRO E TAMPÃO. | UN |  |  |  | 21010.77 | 7001250864
26.08.17U | 26.08.17U |  |  | CAIXA DE PROTEÇÃO PARA MEDIDOR DE VAZÃO - TIPO 07B - EM ESTRUTURA DE CONCRETO, PARA TUBULAÇÃO DN 900 MM, DIMENSÕES EXTERNAS 2,90X3,90X2,30 M (COMP X LARG X ALT), INCLUSIVE DRENO DE BRITA E ESCADA DE INSPEÇÃO, EXCLUSIVE ESCAVAÇÃO, REATERRO E TAMPÃO. | UN |  |  |  | 22309.2 | 7001250865
26.08.18U | 26.08.18U |  |  | CAIXA DE PROTEÇÃO PARA MEDIDOR DE VAZÃO - TIPO 08B - EM ESTRUTURA DE CONCRETO, PARA TUBULAÇÃO DN 1000 MM, DIMENSÕES EXTERNAS 2,90X4,00X2,30 M (COMP X LARG X ALT), INCLUSIVE DRENO DE BRITA E ESCADA DE INSPEÇÃO, EXCLUSIVE ESCAVAÇÃO, REATERRO E TAMPÃO. | UN |  |  |  | 22749.96 | 7001250866
26.08.19U | 26.08.19U |  |  | CAIXA DE PROTEÇÃO PARA MEDIDOR DE VAZÃO - TIPO 09B - EM ESTRUTURA DE CONCRETO, PARA TUBULAÇÃO DN 1100 MM, DIMENSÕES EXTERNAS 2,90X4,10X2,30 M (COMP X LARG X ALT), INCLUSIVE DRENO DE BRITA E ESCADA DE INSPEÇÃO, EXCLUSIVE ESCAVAÇÃO, REATERRO E TAMPÃO. | UN |  |  |  | 23191.55 | 7001250867
26.08.20U | 26.08.20U |  |  | CAIXA DE PROTEÇÃO PARA MEDIDOR DE VAZÃO - TIPO 10B - EM ESTRUTURA DE CONCRETO, PARA TUBULAÇÃO DN 1200 MM, DIMENSÕES EXTERNAS 2,90X4,20X2,30 M (COMP X LARG X ALT), INCLUSIVE DRENO DE BRITA E ESCADA DE INSPEÇÃO, EXCLUSIVE ESCAVAÇÃO, REATERRO E TAMPÃO. | UN |  |  |  | 23634.43 | 7001250868
73.13 |  |  |  | CONSTRUÇÃO DE CAIXA ENTERRADA EM ESTRUTURA MISTA DE ALVENARIA E CONCRETO PARA VÁLVULA REDUTORA DE PRESSÃO
26.09.01U | 26.09.01U |  |  | CAIXA DE PROTEÇÃO PARA VÁLVULAS REDUTORAS DE PRESSÃO - TIPO 01A - EM ESTRUTURA MISTA DE CONCRETO E ALVENARIA, DIMENSÕES EXTERNAS 2,70X2,40X1,90 M (COMP X LARG X ALT), INCLUSIVE DRENO DE BRITA E ESCADA DE INSPEÇÃO, EXCLUSIVE ESCAVAÇÃO, REATERRO E TAMPÃO. | UN |  |  |  | 10696.02 | 7001250869
26.09.02U | 26.09.02U |  |  | CAIXA DE PROTEÇÃO PARA VÁLVULAS REDUTORAS DE PRESSÃO - TIPO 02A - EM ESTRUTURA MISTA DE CONCRETO E ALVENARIA, DIMENSÕES EXTERNAS 2,50X2,20X1,90 M (COMP X LARG X ALT), INCLUSIVE DRENO DE BRITA E ESCADA DE INSPEÇÃO, EXCLUSIVE ESCAVAÇÃO, REATERRO E TAMPÃO. | UN |  |  |  | 9394.31 | 7001250870
73.14 |  |  |  | CONSTRUÇÃO DE CAIXA ENTERRADA EM CONCRETO PARA VÁLVULA REDUTORA DE PRESSÃO
26.09.03U | 26.09.03U |  |  | CAIXA DE PROTEÇÃO PARA VÁLVULAS REDUTORAS DE PRESSÃO - TIPO 01B - EM ESTRUTURA DE CONCRETO, DIMENSÕES EXTERNAS 2,70X2,40X1,90 M (COMP X LARG X ALT), INCLUSIVE DRENO DE BRITA E ESCADA DE INSPEÇÃO, EXCLUSIVE ESCAVAÇÃO, REATERRO E TAMPÃO. | UN |  |  |  | 17919.27 | 7001250871
26.09.04U | 26.09.04U |  |  | CAIXA DE PROTEÇÃO PARA VÁLVULAS REDUTORAS DE PRESSÃO - TIPO 02B - EM ESTRUTURA DE CONCRETO, DIMENSÕES EXTERNAS 2,50X2,20X1,90 M (COMP X LARG X ALT), INCLUSIVE DRENO DE BRITA E ESCADA DE INSPEÇÃO, EXCLUSIVE ESCAVAÇÃO, REATERRO E TAMPÃO. | UN |  |  |  | 16253.69 | 7001250872
74 |  |  |  | LIMPEZA E TESTE DE REDES E RESERVATÓRIO
27.01.05U | 27.01.05U |  |  | LIMPEZA, DESINFECÇÃO E TESTE DE REDES DE ABASTECIMENTO DE ÁGUA | M |  |  |  | 5.3 | 7001260001
27.01.06U | 27.01.06U |  |  | LIMPEZA E TESTE DE REDES DE ESGOTOS SANITÁRIOS | M |  |  |  | 5.19 | 7001260002
27.01.04U | 27.01.04U |  |  | LIMPEZA E DESINFECÇÃO DE RESERVATORIO DE ÁGUA, CONFORME PROCEDIMENTOS COMPESA. | M2 |  |  |  | 9.51 | 7001381175
75 |  |  |  | CADASTRO DE REDES
27.02.03U | 27.02.03U |  |  | CADASTRO DE REDE DE AGUA COM TOPOGRAFIA, INCLUSIVE CADASTRO NO SISTEMA COMPESA | M |  |  |  | 0.64 | 7001260042
27.02.04U | 27.02.04U |  |  | CADASTRO DE REDE DE ESGOTO COM TOPOGRAFIA, INCLUSIVE CADASTRO NO SISTEMA COMPESA | M |  |  |  | 0.98 | 7001260043
76 |  |  |  | SERVIÇOS TOPOGRÁFICOS
76.1 |  |  |  | IMPLANTAÇÃO DE PONTOS GEODÉSICOS
27.03.01U | 27.03.01U |  |  | IMPLANTAÇÃO DE PONTO GEODÉSICO EM ÁREA EXTERNA, INCLUSIVE MONUMENTALIZAÇÃO, DE ACORDO COM AS ESPECIFICAÇÕES TÉCNICAS DO SETOR DE CADASTRO TÉCNICO DA COMPESA. | UN |  |  |  | 980.56 | 7001260005
27.03.02U | 27.03.02U |  |  | IMPLANTAÇÃO DE PONTO GEODÉSICO EM ÁREA INTERNA, INCLUSIVE MONUMENTALIZAÇÃO, DE ACORDO COM AS ESPECIFICAÇÕES TÉCNICAS DO SETOR DE CADASTRO TÉCNICO DA COMPESA. | UN |  |  |  | 322.9 | 7001260006
76.2 |  |  |  | LOCAÇÃO E LEVANTAMENTOS CADASTRAIS
27.04.01U | 27.04.01U |  |  | LEVANTAMENTO PLANIALTIMÉTRICO E CADASTRAL DE ÁREA URBANA PARA TRAVESSIAS, ESTAÇÕES ELEVATÓRIAS, ESTAÇÃO DE TRATAMENTO E RESERVATÓRIO, INCLUINDO DEMARCAÇÃO DA POLIGONAL, TRANSPORTE DE RN, TRANSPORTE DE COORDENADAS, IMPLANTAÇÃO DE TESTEMUNHOS E ELABORAÇÃO DE DESENHOS 1:250 E 1:100 COM CURVAS DE NÍVEL A CADA MEIO METRO - ÁREA ENTRE 2.001 E 10.000 M2 | M2 |  |  |  | 1.16 | 7001690036
27.04.08U | 27.04.08U |  |  | LEVANTAMENTO PLANIALTIMÉTRICO E CADASTRAL DE ÁREA URBANA PARA TRAVESSIAS, ESTAÇÕES ELEVATÓRIAS, ESTAÇÃO DE TRATAMENTO E RESERVATÓRIO, INCLUINDO DEMARCAÇÃO DA POLIGONAL, TRANSPORTE DE RN, TRANSPORTE DE COORDENADAS, IMPLANTAÇÃO DE TESTEMUNHOS E ELABORAÇÃO DE DESENHOS 1:250 E 1:100 COM CURVAS DE NÍVEL A CADA MEIO METRO - ÁREA ATÉ 2000 M2 | UN |  |  |  | 2289.69 | 7001690065
27.04.05U | 27.04.05U |  |  | LEVANTAMENTO PLANIALTIMÉTRICO E CADASTRAL DE ÁREA RURAL PARA TRAVESSIAS, ESTAÇÕES ELEVATÓRIAS, ESTAÇÃO DE TRATAMENTO E RESERVATÓRIO, INCLUINDO DEMARCAÇÃO DA POLIGONAL, TRANSPORTE DE RN, TRANSPORTE DE COORDENADAS, IMPLANTAÇÃO DE TESTEMUNHOS E ELABORAÇÃO DE DESENHOS 1:2000 E 1:500 COM CURVAS DE NÍVEL A CADA UM METRO - ÁREA ATÉ 1,2 HA | UN |  |  |  | 2378.43 | 7001690040
27.04.06U | 27.04.06U |  |  | LEVANTAMENTO PLANIALTIMÉTRICO E CADASTRAL DE ÁREA RURAL PARA TRAVESSIAS, ESTAÇÕES ELEVATÓRIAS, ESTAÇÃO DE TRATAMENTO E RESERVATÓRIO, INCLUINDO DEMARCAÇÃO DA POLIGONAL, TRANSPORTE DE RN, TRANSPORTE DE COORDENADAS, IMPLANTAÇÃO DE TESTEMUNHOS E ELABORAÇÃO DE DESENHOS 1:2000 E 1:500 COM CURVAS DE NÍVEL A CADA UM METRO - ÁREA ACIMA DE 1,2 HA | HA |  |  |  | 1982 | 7001690041
27.04.07U | 27.04.07U |  |  | LOCAÇÃO, NIVELAMENTO E CONTRANIVELAMENTO DE EIXO PIQUETEADO A CADA 20 METROS, COM FAIXAS DE LARGURA DE 20 METROS, INCLUINDO CURVAS DE NÍVEL DE METRO EM METRO, TRANSPORTE DE RN E IMPLANTAÇÃO DE TESTEMUNHO, CADASTRAMENTO DE INTERFERÊNCIAS, DESENHO NA ESCALA DE 1:2.000, PARA ADUTORAS. INCLUSIVE LEVANTAMENTO CADASTRAL AO LONGO DA ADUTORA | KM |  |  |  | 3773.6 | 7001690042
77 |  |  |  | INSTALAÇÕES HIDRÁULICAS E DE ESGOTAMENTO
77.1 |  |  |  | PONTO DE ÁGUA E INSTALAÇÕES HIDRÁULICAS
28.01.02U | 28.01.02U |  |  | PONTO DE ÁGUA PARA LAVATÓRIO, INCLUSIVE FORNECIMENTO DE LAVATÓRIO DE LOUÇA BRANCA, SEM COLUNA, E TORNEIRA DE PRESSÃO COM ACABAMENTO CROMADO DN - 1/2" E ACESSÓRIOS CORRESPONDENTES. | UN |  |  |  | 352.58 | 7001270002
28.01.03U | 28.01.03U |  |  | PONTO DE ÁGUA PARA CHUVEIRO DE METAL DE 1/2", INCLUSIVE CHUVEIRO, REGISTRO, TUBOS E CONEXÕES. | UN |  |  |  | 215.73 | 7001270003
28.01.04U | 28.01.04U |  |  | PONTO DE ÁGUA PARA TORNEIRA PARA JARDIM, INCLUSIVE TORNEIRA, TUBOS E CONEXÕES. | UN |  |  |  | 67.26 | 7001270004
28.01.06U | 28.01.06U |  |  | FORNECIMENTO E INSTALAÇÃO DE CHUVEIRO PLÁSTICO BRANCO SIMPLES | UN |  |  |  | 22.88 | 7001270006
28.01.20U | 28.01.20U |  |  | ASSENTAMENTO DE SELIM 90º ELÁSTICO 150 X 150, EM PVC PARA ESGOTOS SANITÁRIOS, INCLUSIVE FORNECIMENTO DO MATERIAL. (EM PROCESSO DE DESCONTINUAÇÃO). | UN |  |  |  | 47.34 | 7001590409
28.01.01U | 28.01.01U |  |  | VASO SANITÁRIO SIFONADO LOUÇA BRANCA PADRÃO POPULAR, COM CONJUNTO PARA FIXAÇÃO PARA VASO SANITÁRIO COM PARAFUSO, ARRUELA E BUCHA - FORNECIMENTO E INSTALAÇÃO. | UN |  |  |  | 385.73 | 7001270001
28.01.21U | 28.01.21U |  |  | MICTÓRIO COLETIVO DE AÇO INOXIDÁVEL | M |  |  |  | 1481.01 | 7001590410
28.01.22U | 28.01.22U |  |  | MICTÓRIO DE LOUÇA BRANCA | UN |  |  |  | 692.97 | 7001590411
28.01.23U | 28.01.23U |  |  | FORNECIMENTO E INSTALAÇÃO DE BACIA DE LOUÇA BRANCA C/ CAIXA ACOPLADA | UN |  |  |  | 524.15 | 7001590412
28.01.26U | 28.01.26U |  |  | CAIXA D´ÁGUA EM POLIETILENO, 1000 LITROS, COM ACESSÓRIOS (FORNECIMENTO E INSTALAÇÃO) (EM PROCESSO DE DESCONTINUAÇÃO). | UN |  |  |  | 932.31 | 7001590193
28.01.27U | 28.01.27U |  |  | CAIXA D´AGUA EM POLIETILENO, 500 LITROS, COM ACESSÓRIOS (FORNECIMENTO E INSTALAÇÃO). (EM PROCESSO DE DESCONTINUAÇÃO). | UN |  |  |  | 761.05 | 7001270105
28.01.28U | 28.01.28U |  |  | BANCADA DE MÁRMORE SINTÉTICO 120 X 60CM, COM CUBA INTEGRADA, INCLUSO SIFÃO TIPO FLEXÍVEL EM PVC, VÁLVULA EM PLÁSTICO CROMADO TIPO AMERICANA E TORNEIRA CROMADA LONGA, DE PAREDE, PADRÃO POPULAR - FORNECIMENTO E INSTALAÇÃO. (EM PROCESSO DE DESCONTINUAÇÃO). | UN |  |  |  | 389.33 | 7001270280
28.01.29U | 28.01.29U |  |  | LAVATÓRIO LOUÇA BRANCA SUSPENSO, 29,5 X 39CM OU EQUIVALENTE, PADRÃO POPULAR, INCLUSO SIFÃO FLEXÍVEL EM PVC, VÁLVULA E ENGATE FLEXÍVEL 30CM EM PLÁSTICO E TORNEIRA CROMADA DE MESA, PADRÃO POPULAR - FORNECIMENTO E INSTALAÇÃO. | UN |  |  |  | 243.46 | 7001590462
28.01.30U | 28.01.30U |  |  | PONTO DE CONSUMO TERMINAL DE ÁGUA FRIA (SUBRAMAL) COM TUBULAÇÃO DE PVC, DN 25 MM, INSTALADO EM RAMAL DE ÁGUA, INCLUSOS RASGO E CHUMBAMENTO EM ALVENARIA (EM PROCESSO DE DESCONTINUAÇÃO). | UN |  |  |  | 136.38 | 7001270285
77.2 |  |  |  | PONTO DE ESGOTO
28.02.02U | 28.02.02U |  |  | PONTO DE ESGOTO PARA PIA OU LAVANDERIA, INCLUSIVE TUBULAÇÕES E CONEXÕES EM PVC RÍGIDO SOLDÁVEIS, ATÉ A COLUNA OU O SUB-COLETOR. | UN |  |  |  | 153.8 | 7001270007
28.02.03U | 28.02.03U |  |  | PONTO DE ESGOTO PARA RALO SINFONADO, INCLUSIVE RALO, TUBOS E CONEXÕES ATÉ A COLUNA OU SUBCOLETOR. | UN |  |  |  | 167.79 | 7001270008
28.02.04U | 28.02.04U |  |  | PONTO DE ESGOTO PARA VASO SANITÁRIO, INCLUSIVE TUBOS E CONEXÕES EM PVC ATÉ A COLUNA OU SUBCOLETOR. | UN |  |  |  | 128.82 | 7001270009
78 |  |  |  | INSTALAÇÕES ELÉTRICAS E DE TELEFONE
78.1 |  |  |  | INSTALAÇÕES PREDIAIS
29.01.01U | 29.01.01U |  |  | PONTO DE TOMADA SIMPLES DE 220V, INCLUSIVE TUBULAÇÃO DE PVC RÍGIDO, FIAÇÃO, CAIXA 4X2, PLACA E DEMAIS ACESSÓRIOS, ATÉ O PONTO DE LUZ OU QUADRO DE DISTRIBUIÇÃO. | UN |  |  |  | 222.92 | 7001280001
29.01.02U | 29.01.02U |  |  | PONTO DE TOMADA PARA AR CONDICIONADO COM DISJUNTOR DE 25 A, TOMADA COM 3 PINOS E PLACA, MONTADA EM CAIXA 4X4", INCLUSIVE ELETRODUTO EM PVC, FIAÇÃO E ATERRAMENTO ATÉ O QUADRO DE DISTRIBUIÇÃO E DEMAIS ACESSÓRIOS. | UN |  |  |  | 303.19 | 7001280002
29.01.03U | 29.01.03U |  |  | PONTO DE TOMADA PARA TELEFONE, INCLUSIVE TUBULAÇÃO DE PVC, FIAÇÃO, CAIXA 4X2", PLACA, CAIXA DE PASSAGEM E DEMAIS ACESSÓRIOS ATÉ A CAIXA DE DISTRIBUIÇÃO DO PAVIMENTO. | UN |  |  |  | 229.93 | 7001280003
29.02.01U | 29.02.01U |  |  | PONTO DE LUZ COM GLOBO LEITOSO E LÂMPADA DE 60W, INCLUSIVE ELETRODUTOS, CAIXAS, INTERRUPTOR E FIAÇÃO ATÉ O QUADRO DE DISTRIBUIÇÃO. | UN |  |  |  | 178.96 | 7001280004
29.02.02U | 29.02.02U |  |  | FORNECIMENTO E INSTALAÇÃO DE LUMINÁRIA FLUORESCENTE COMPLETA COM 2 LÂMPADAS 40W, INCLUSIVE REATOR, CALHA, E DEMAIS ACESSÓRIOS NECESSÁRIOS, E AINDA ELETRODUTOS, CAIXAS, INTERRUPTOR, FIAÇÃO ATÉ O QUADRO DE DISTRIBUIÇÃO. | UN |  |  |  | 190.58 | 7001280005
29.02.05U | 29.02.05U |  |  | ASSENTAMENTO E FORNECIMENTO DE CURVA PVC 90G P/ ELETRODUTO ROSCÁVEL 1" (EM PROCESSO DE DESCONTINUAÇÃO). | UN |  |  |  | 10.44 | 7001600850
29.02.06U | 29.02.06U |  |  | ASSENTAMENTO E FORNECIMENTO DE LUVA PVC ROSCÁVEL P/ ELETRODUTO 1" (EM PROCESSO DE DESCONTINUAÇÃO). | UN |  |  |  | 6.07 | 7001600851
29.02.07U | 29.02.07U |  |  | COLOCAÇÃO DE SUPORTE EM PLÁSTICO COM SOQUETE PARA INSTALAÇÃO NO TETO. | UN |  |  |  | 9.26 | 7001600852
29.02.08U | 29.02.08U |  |  | FORNECIMENTO E ASSENTAMENTO DE CAIXA DE PASSAGEM METÁLICA DE 15X15X10CM P/ INSTALAÇÕES ELÉTRICAS | UN |  |  |  | 56.04 | 7001600853
29.02.09U | 29.02.09U |  |  | FORNECIMENTO E ASSENTAMENTO DE CAIXA DE PASSAGEM METÁLICA DE 20X20X10CM P/ INSTALAÇÕES ELÉTRICAS | UN |  |  |  | 94.31 | 7001600854
29.02.10U | 29.02.10U |  |  | FORNECIMENTO E ASSENTAMENTO DE CAIXA DE PASSAGEM METÁLICA DE 35X35X12CM P/ INSTALAÇÕES ELÉTRICAS | UN |  |  |  | 146 | 7001600855
29.02.11U | 29.02.11U |  |  | FORNECIMENTO E ASSENTAMENTO DE CINTA GALVANIZADA DE 8" | UN |  |  |  | 69.34 | 7001600856
29.02.14U | 29.02.14U |  |  | LUMINÁRIA LED REFLETORA DE 40W PARA USO INTERNO SIMPLES E TODOS OS ACESSÓRIOS (FORNECIMENTO E INSTALAÇÃO) | UN |  |  |  | 87.53 | 7001282076
33.04.01U | 33.04.01U |  |  | FORNECIMENTO E INSTALAÇÃO DE SISTEMA DE PROTEÇÃO CONTRA RAIOS CONSTANDO DE: 1) CAPTOR FRANKLIN DE LATÃO - 4 PONTAS COM 1 DESCIDA; 2) SUPORTE ISOLADOR COM UMA DESCIDA, BASE EM FERRO FUNDIDO PARA MASTRO DE 1 1/2", CONJUNTO DE ESTAIAMENTO DE 1 1/2", MASTRO DE FERRO GALVANIZADO DE 1 1/2" X 3,0 M; 3) SUPORTE DE 3/8" COM ROLDANAS PARA FIXAÇÃO DE CABO DE ATERRAMENTO, CABO DE COBRE NU DE 35MM2 À 50MM2 PARA ATERRAMENTO; 4) SUPORTES REFORÇADOS DE 3/8" PARA O TUBO DE PROTEÇÃO DO CABO, TUBO DE PVC MARROM PARA PROTEÇÃO DA CORDOALHA DE 2" X 3,00 M; 5) CAIXAS DE INSPEÇÕES DE FIO TERRA EM FERRO FUNDIDO COM TAMPA, TRÊS HASTES DE ATERRAMENTO COPPERWELD DE 3/4" X 2,40M COM CONECTORES, TUBOS CERÂMICOS PARA ESGOTO SANITÁRIO DE 300 MM. | UN |  |  |  | 2515.98 | 7001320003
33.05.01U | 33.05.01U |  |  | FORNECIMENTO E INSTALAÇÃO DE APARELHO SINALIZADOR DE OBSTÁCULOS COM LÂMPADA DE 60 W, INCLUSIVE BRAÇADEIRA PARA FIXAÇÃO. | UN |  |  |  | 136.11 | 7001320004
29.02.16U | 29.02.16U |  |  | PONTO PARA AR-CONDICIONADO (JANELA E SPLIT) | UN |  |  |  | 279.47 | 7001600861
29.02.17U | 29.02.17U |  |  | LUMINÁRIA TIPO CALHA, DE SOBREPOR, COM 1 LÂMPADA FLUORESCENTE DE 18 W, INCLUSIVE REATOR DE PARTIDA - FORNECIMENTO E INSTALAÇÃO (EM PROCESSO DE DESCONTINUAÇÃO). | UN |  |  |  | 86.36 | 7001282535
29.02.18U | 29.02.18U |  |  | LUMINÁRIA TIPO CALHA, DE SOBREPOR, COM 2 LÂMPADAS FLUORESCENTES DE 18 W, INCLUSIVE REATOR DE PARTIDA - FORNECIMENTO E INSTALAÇÃO (EM PROCESSO DE DESCONTINUAÇÃO). | UN |  |  |  | 118.47 | 7001282536
29.02.19U | 29.02.19U |  |  | LUMINÁRIAS TIPO CALHA, DE SOBREPOR, COM REATORES DE PARTIDA RÁPIDA E LÂMPADAS FLUORESCENTES 2X2X18W, COMPLETAS, FORNECIMENTO E INSTALAÇÃO | UN |  |  |  | 260.68 | 7001282537
29.02.20U | 29.02.20U |  |  | LUMINÁRIA TIPO CALHA, DE SOBREPOR, COM 1 LÂMPADA FLUORESCENTE DE 36 W, INCLUSIVE REATOR DE PARTIDA - FORNECIMENTO E INSTALAÇÃO (EM PROCESSO DE DESCONTINUAÇÃO). | UN |  |  |  | 121.27 | 7001282538
29.02.21U | 29.02.21U |  |  | LUMINÁRIA TIPO CALHA, DE SOBREPOR, COM 2 LÂMPADAS FLUORESCENTES DE 36 W, INCLUSIVE REATOR DE PARTIDA - FORNECIMENTO E INSTALAÇÃO (EM PROCESSO DE DESCONTINUAÇÃO). | UN |  |  |  | 160.63 | 7001282539
29.02.22U | 29.02.22U |  |  | LUMINÁRIAS TIPO CALHA, DE SOBREPOR, COM REATORES DE PARTIDA RÁPIDA E LÂMPADAS FLUORESCENTES 2X2X36W, COMPLETAS, FORNECIMENTO E INSTALAÇÃO | UN |  |  |  | 352.15 | 7001282540
29.02.23U | 29.02.23U |  |  | LUMINÁRIA TIPO CALHA, DE EMBUTIR, COM 2 LÂMPADAS FLUORESCENTES DE 14 W COM REFLETOR E REATOR DE PARTIDA - FORNECIMENTO E INSTALAÇÃO (EM PROCESSO DE DESCONTINUAÇÃO). | UN |  |  |  | 289.06 | 7001282541
29.02.24U | 29.02.24U |  |  | LUMINÁRIA TIPO CALHA, DE EMBUTIR, COM 4 LÂMPADAS FLUORESCENTES DE 14 W COM REFLETOR E REATOR DE PARTIDA - FORNECIMENTO E INSTALAÇÃO | UN |  |  |  | 425.01 | 7001282542
29.03.01U | 29.03.01U |  |  | ATERRAMENTO COMPLETO C/ 01 HASTE COPPERWELD 5/8 POL X 3,00M COM CABO DE COBRE NU 35MM2-FORNECIMENTO E INSTALAÇÃO | UN |  |  |  | 274.78 | 7001282025
29.03.02U | 29.03.02U |  |  | ATERRAMENTO COMPLETO C/ 03 HASTES COPPERWELD 5/8 POL X 3,00 M COM CABO DE COBRE NU 35MM2- FORNECIMENTO E INSTALAÇÃO | UN |  |  |  | 550.53 | 7001282026
78.2 |  |  |  | INSTALAÇÃO DE CONDULETES
71.01.01U | 71.01.01U |  |  | INSTALAÇÃO DE CONDULETE TIPOS T OU X | UN |  |  |  | 8.79 | 7001282027
71.01.02U | 71.01.02U |  |  | INSTALAÇÃO DE CONDULETE TIPO C - E - LL - LR - LB | UN |  |  |  | 7.44 | 7001282028
78.3 |  |  |  | CONEXÕES DE CABOS
71.02.01U | 71.02.01U |  |  | CONEXÃO DE CABOS COM CONECTOR SPLIT - BOLT P/ CABOS ATÉ 500MM2 | UN |  |  |  | 7.14 | 7001282191
78.4 |  |  |  | INSTALAÇÃO DE CABOS DE COBRE NUS
71.03.01U | 71.03.01U |  |  | FORNECIMENTO E INSTALAÇÃO DE CABO COBRE NU 10MM2 | M |  |  |  | 14.36 | 7001600825
71.03.02U | 71.03.02U |  |  | FORNECIMENTO E INSTALAÇÃO DE CABO COBRE NU 16MM2 | M |  |  |  | 22.24 | 7001600826
71.03.03U | 71.03.03U |  |  | FORNECIMENTO E INSTALAÇÃO DE CABO COBRE NU 25MM2 | M |  |  |  | 30.98 | 7001601171
71.03.04U | 71.03.04U |  |  | FORNECIMENTO E INSTALAÇÃO DE CABO COBRE NU 35MM2 (EM PROCESSO DE DESCONTINUAÇÃO). | M |  |  |  | 43.72 | 7001600026
71.03.05U | 71.03.05U |  |  | FORNECIMENTO E INSTALAÇÃO DE CABO COBRE NU 50MM2 (EM PROCESSO DE DESCONTINUAÇÃO). | M |  |  |  | 62.8 | 7001600827
71.03.06U | 71.03.06U |  |  | FORNECIMENTO E INSTALAÇÃO DE CABO COBRE NU 70MM2 (EM PROCESSO DE DESCONTINUAÇÃO). | M |  |  |  | 79.64 | 7001281825
71.03.07U | 71.03.07U |  |  | FORNECIMENTO E INSTALAÇÃO DE CABO COBRE NU 95MM2 (EM PROCESSO DE DESCONTINUAÇÃO). | M |  |  |  | 108.41 | 7001601302
71.03.08U | 71.03.08U |  |  | FORNECIMENTO E INSTALAÇÃO DE CABO COBRE NU 120MM2 | M |  |  |  | 140.12 | 7001601303
78.5 |  |  |  | INSTALAÇÃO DE CABOS DE COBRE ISOLADOS
71.04.01U | 71.04.01U |  |  | INSTALAÇÃO CABO DE COBRE ISOLADO DE BT 1,5 MM2 | M |  |  |  | 1.42 | 7001601304
71.04.02U | 71.04.02U |  |  | INSTALAÇÃO CABO DE COBRE ISOLADO DE BT 2,5 MM2 | M |  |  |  | 1.9 | 7001601305
71.04.03U | 71.04.03U |  |  | INSTALAÇÃO CABO DE COBRE ISOLADO DE BT 4,0 MM2 | M |  |  |  | 2.85 | 7001601306
71.04.04U | 71.04.04U |  |  | INSTALAÇÃO CABO DE COBRE ISOLADO DE BT 6,0 MM2 | M |  |  |  | 3.8 | 7001601307
71.04.05U | 71.04.05U |  |  | INSTALAÇÃO CABO DE COBRE ISOLADO DE BT 10,0 MM2 | M |  |  |  | 4.76 | 7001601309
71.04.06U | 71.04.06U |  |  | INSTALAÇÃO CABO DE COBRE ISOLADO DE BT 16,0 MM2 | M |  |  |  | 6.18 | 7001601310
71.04.07U | 71.04.07U |  |  | INSTALAÇÃO CABO DE COBRE ISOLADO DE BT 25,0 MM2 | M |  |  |  | 8.09 | 7001601312
71.04.08U | 71.04.08U |  |  | INSTALAÇÃO CABO DE COBRE ISOLADO DE BT 35,0 MM2 | M |  |  |  | 10 | 7001601313
71.04.09U | 71.04.09U |  |  | INSTALAÇÃO CABO DE COBRE ISOLADO DE BT 50,0 MM2 | M |  |  |  | 14.77 | 7001601316
71.04.10U | 71.04.10U |  |  | INSTALAÇÃO CABO DE COBRE ISOLADO DE BT 70,0 MM2 | M |  |  |  | 16.19 | 7001601315
71.04.11U | 71.04.11U |  |  | INSTALAÇÃO CABO DE COBRE ISOLADO DE BT 95,0 MM2 | M |  |  |  | 17.15 | 7001601318
71.04.12U | 71.04.12U |  |  | INSTALAÇÃO CABO DE COBRE ISOLADO DE BT 120,0 MM2 | M |  |  |  | 18.1 | 7001601320
71.04.13U | 71.04.13U |  |  | INSTALAÇÃO CABO DE COBRE ISOLADO DE BT 150,0 MM2 | M |  |  |  | 19.05 | 7001601322
71.04.14U | 71.04.14U |  |  | INSTALAÇÃO CABO DE COBRE ISOLADO DE BT 185,0 MM2 | M |  |  |  | 20.01 | 7001601350
71.04.15U | 71.04.15U |  |  | INSTALAÇÃO CABO DE COBRE ISOLADO DE BT 240,0 MM2 | M |  |  |  | 20.01 | 7001601324
71.04.16U | 71.04.16U |  |  | INSTALAÇÃO CABO DE COBRE ISOLADO DE BT 300,0 MM2 | M |  |  |  | 23.83 | 7001601326
71.04.17U | 71.04.17U |  |  | INSTALAÇÃO CABO DE COBRE ISOLADO DE BT 400,0 MM2 | M |  |  |  | 26.68 | 7001601327
78.6 |  |  |  | INSTALAÇÃO DISJUNTORES
71.05.01U | 71.05.01U |  |  | FORNECIMENTO E INSTALAÇÃO DE DISJUNTOR MONOPOLAR EM QUADRO DE DISTRIBUIÇÃO 10A À 30A (EM PROCESSO DE DESCONTINUAÇÃO). | UN |  |  |  | 40.13 | 7001282030
71.05.02U | 71.05.02U |  |  | FORNECIMENTO E INSTALAÇÃO DE DISJUNTOR MONOPOLAR EM QUADRO DE DISTRIBUIÇÃO 35A À 50A (EM PROCESSO DE DESCONTINUAÇÃO). | UN |  |  |  | 28.51 | 7001282031
71.05.03U | 71.05.03U |  |  | FORNECIMENTO E INSTALAÇÃO DE DISJUNTOR TRIPOLAR EM QUADRO DE DISTRIBUIÇÃO 10A À 50A (EM PROCESSO DE DESCONTINUAÇÃO). | UN |  |  |  | 91.98 | 7001282032
71.05.04U | 71.05.04U |  |  | FORNECIMENTO E INSTALAÇÃO DE DISJUNTOR TRIPOLAR EM QUADRO DE DISTRIBUIÇÃO 60A À 100A (EM PROCESSO DE DESCONTINUAÇÃO). | UN |  |  |  | 146.26 | 7001282033
71.05.05U | 71.05.05U |  |  | INSTALAÇÃO DE DISJUNTOR TRIPOLAR EM QUADRO DE DISTRIBUIÇÃO 125A À 150A | UN |  |  |  | 19.05 | 7001282034
71.05.06U | 71.05.06U |  |  | INSTALAÇÃO DE DISJUNTOR TRIPOLAR EM CAIXA MOLDADA DE 250A À 600A | UN |  |  |  | 19.05 | 7001282035
71.05.07U | 71.05.07U |  |  | FORNECIMENTO E INSTALAÇÃO DE DISJUNTOR DIFERENCIAL TETRAPOLAR DR-(25A), 30MA | UN |  |  |  | 201.23 | 7001282036
71.05.08U | 71.05.08U |  |  | FORNECIMENTO E INSTALAÇÃO DE DISJUNTOR DIFERENCIAL TETRAPOLAR DR-(40A), 30MA | UN |  |  |  | 201.37 | 7001282038
71.05.09U | 71.05.09U |  |  | FORNECIMENTO E INSTALAÇÃO DE DISJUNTOR DIFERENCIAL TETRAPOLAR DR-(63A), 30MA | UN |  |  |  | 217.81 | 7001282039
71.05.10U | 71.05.10U |  |  | FORNECIMENTO E INSTALAÇÃO DE DISJUNTOR DIFERENCIAL TETRAPOLAR DR-(80A), 30MA | UN |  |  |  | 389.94 | 7001282041
71.05.11U | 71.05.11U |  |  | FORNECIMENTO E INSTALAÇÃO DE DISJUNTOR DIFERENCIAL TETRAPOLAR DR-(100A), 30MA | UN |  |  |  | 387.23 | 7001282042
78.7 |  |  |  | INSTALAÇÃO DE ELETRODUTOS
71.06.01U | 71.06.01U |  |  | INSTALAÇÃO DE ELETRODUTO FLEXÍVEL E DAS CONEXÕES DE 1/2" À 2" (SEM FORNECIMENTO) | M |  |  |  | 4.76 | 7001282043
71.06.02U | 71.06.02U |  |  | INSTALAÇÃO DE ELETRODUTO FLEXÍVEL E DAS CONEXÕES DE 2 1/2" À 3" (SEM FORNECIMENTO) | M |  |  |  | 5.71 | 7001282045
71.06.03U | 71.06.03U |  |  | INSTALAÇÃO DE ELETRODUTO FLEXÍVEL E DAS CONEXÕES DE 4" A 6'' (SEM FORNECIMENTO) | M |  |  |  | 7.14 | 7001282046
71.06.10U | 71.06.10U |  |  | INSTALAÇÃO DE ELETRODUTO RÍGIDO DE 1/2" À 2" E DAS CONEXÕES (SEM FORNECIMENTO) | M |  |  |  | 6.14 | 7001282543
71.06.11U | 71.06.11U |  |  | INSTALAÇÃO DE ELETRODUTO RÍGIDO DE 2 1/2" A 3'' E DAS CONEXÕES (SEM FORNECIMENTO) | M |  |  |  | 8.14 | 7001282544
71.06.12U | 71.06.12U |  |  | INSTALAÇÃO DE ELETRODUTO RÍGIDO DE 4" A 6'' E DAS CONEXÕES (SEM FORNECIMENTO) | M |  |  |  | 10.14 | 7001282545
78.8 |  |  |  | INSTALAÇÃO DE ELETROCALHAS
71.07.01U | 71.07.01U |  |  | MONTAGEM DE ELETROCALHAS DE AÇO (15X15) À (100X100) MM | M |  |  |  | 14.29 | 7001282057
71.07.02U | 71.07.02U |  |  | MONTAGEM DE ELETROCALHAS DE AÇO (100X100) À (200X200) MM | M |  |  |  | 14.29 | 7001282058
71.07.03U | 71.07.03U |  |  | MONTAGEM DE ELETROCALHAS DE AÇO (200X200) À (800X300) MM | M |  |  |  | 28.59 | 7001282059
78.9 |  |  |  | INSTALAÇÃO GERADORES/MÓDULOS DE DISTRIBUIÇÃO/COMANDO
71.08.01U | 71.08.01U |  |  | MONTAGEM GRUPO GERADOR 25 A 60 KVA, COM QUADRO AUTOMÁTICO | UN |  |  |  | 1972.44 | 7001282060
71.08.02U | 71.08.02U |  |  | MONTAGEM GRUPO GERADOR 70 A 250 KVA, COM QUADRO AUTOMÁTICO | UN |  |  |  | 2270.44 | 7001282061
71.08.03U | 71.08.03U |  |  | MONTAGEM GRUPO GERADOR 310 A 710 KVA, COM QUADRO AUTOMÁTICO | UN |  |  |  | 2568.44 | 7001282062
71.08.04U | 71.08.04U |  |  | INSTALAÇÃO DE MÓDULO DE DISTRIBUIÇÃO/COMANDO P/ MOTOR PARTIDA INDIRETA, INCLUSIVE COMISSIONAMENTO 5 CV À 100 CV | UN |  |  |  | 929.44 | 7001282063
71.08.05U | 71.08.05U |  |  | INSTALAÇÃO DE MÓDULO DE DISTRIBUIÇÃO/COMANDO P/ MOTOR PARTIDA INDIRETA, INCLUSIVE COMISSIONAMENTO 101 CV À 200 CV | UN |  |  |  | 1078.44 | 7001282064
71.08.06U | 71.08.06U |  |  | INSTALAÇÃO DE MÓDULO DE DISTRIBUIÇÃO/COMANDO P/ MOTOR PARTIDA INDIRETA, INCLUSIVE COMISSIONAMENTO 201 CV À 500 CV | UN |  |  |  | 1525.44 | 7001282065
71.08.07U | 71.08.07U |  |  | INSTALAÇÃO DE MÓDULO DE DISTRIBUIÇÃO/COMANDO P/ MOTOR PARTIDA INDIRETA, INCLUSIVE COMISSIONAMENTO 501 CV À 1000 CV | UN |  |  |  | 2270.44 | 7001282066
78.10 |  |  |  | INSTALAÇÃO DE MEDIÇÃO
71.09.01U | 71.09.01U |  |  | MEDIÇÃO TRIFÁSICA INSTALADA EM MURO - RAMAL DE DISTRIBUIÇÃO SUBTERRÂNEO - COM CARGA INSTALADA ATÉ 24KW | UN |  |  |  | 2244.52 | 7001282075
71.09.02U | 71.09.02U |  |  | MEDIÇÃO TRIFÁSICA INSTALADA EM MURO - RAMAL DE DISTRIBUIÇÃO SUBTERRÂNEO - COM CARGA INSTALADA ENTRE 24,1KW A 37KW | UN |  |  |  | 2258.7 | 7001282074
71.09.03U | 71.09.03U |  |  | MEDIÇÃO TRIFÁSICA INSTALADA EM MURO - RAMAL DE DISTRIBUIÇÃO SUBTERRÂNEO - COM CARGA INSTALADA ENTRE 37,1KW A 42KW | UN |  |  |  | 2298.8 | 7001282073
71.09.04U | 71.09.04U |  |  | MEDIÇÃO TRIFÁSICA INSTALADA EM MURO - RAMAL DE DISTRIBUIÇÃO SUBTERRÂNEO - COM CARGA INSTALADA ENTRE 42,1KW A 48KW | UN |  |  |  | 2298.8 | 7001282072
71.09.05U | 71.09.05U |  |  | MEDIÇÃO TRIFÁSICA INSTALADA EM MURO - RAMAL DE DISTRIBUIÇÃO SUBTERRÂNEO - COM CARGA INSTALADA ENTRE 48,1KW A 60KW | UN |  |  |  | 2298.8 | 7001282071
71.09.06U | 71.09.06U |  |  | MEDIÇÃO TRIFÁSICA INSTALADA EM MURO - RAMAL DE DISTRIBUIÇÃO SUBTERRÂNEO - COM CARGA INSTALADA ENTRE 60,1KW A 75KW | UN |  |  |  | 2569.41 | 7001282029
78.11 |  |  |  | INSTALAÇÃO DE POSTE COM LUMINÁRIA/PROJETOR
71.10.21U | 71.10.21U |  |  | POSTE CONCRETO DUPLO T, 200KG, H=9M, COM 1 LUMINÁRIA PÚBLICA LED PÉTALA 50W CORPO EM ALUMÍNIO, INCLUSIVE EMBASAMENTO E ATERRAMENTO (FORNECIMENTO E INSTALAÇÃO) | UN |  |  |  | 1945.98 | 7001601741
71.10.22U | 71.10.22U |  |  | POSTE CONCRETO DUPLO T, 200KG, H=9M, COM 1 LUMINÁRIA PÚBLICA LED PÉTALA 100W CORPO EM ALUMÍNIO, INCLUSIVE EMBASAMENTO E ATERRAMENTO (FORNECIMENTO E INSTALAÇÃO) | UN |  |  |  | 2078.48 | 7001601742
71.10.23U | 71.10.23U |  |  | POSTE CONCRETO DUPLO T, 200KG, H=9M, COM 1 LUMINÁRIA PÚBLICA LED PÉTALA 150W CORPO EM ALUMÍNIO, INCLUSIVE EMBASAMENTO E ATERRAMENTO (FORNECIMENTO E INSTALAÇÃO) | UN |  |  |  | 2140.98 | 7001601743
71.10.24U | 71.10.24U |  |  | POSTE CONCRETO DUPLO T, 200KG, H=9M, COM 2 LUMINÁRIA PÚBLICA LED PÉTALA 50W CORPO EM ALUMÍNIO, INCLUSIVE EMBASAMENTO E ATERRAMENTO (FORNECIMENTO E INSTALAÇÃO) | UN |  |  |  | 2189.53 | 7001601745
71.10.25U | 71.10.25U |  |  | POSTE CONCRETO DUPLO T, 200KG, H=9M, COM 2 LUMINÁRIA PÚBLICA LED PÉTALA 100W CORPO EM ALUMÍNIO, INCLUSIVE EMBASAMENTO E ATERRAMENTO (FORNECIMENTO E INSTALAÇÃO) | UN |  |  |  | 2454.53 | 7001601746
71.10.26U | 71.10.26U |  |  | POSTE CONCRETO DUPLO T, 200KG, H=9M, COM 2 LUMINÁRIA PÚBLICA LED PÉTALA 150W CORPO EM ALUMÍNIO, INCLUSIVE EMBASAMENTO E ATERRAMENTO (FORNECIMENTO E INSTALAÇÃO) | UN |  |  |  | 2579.53 | 7001601747
71.10.27U | 71.10.27U |  |  | POSTE CONCRETO DUPLO T, TIPO B, 300KG, H=10M, COM 1 REFLETOR LED 100W INCLUSIVE EMBASAMENTO E ATERRAMENTO (FORNECIMENTO E INSTALAÇÃO) | UN |  |  |  | 2077.43 | 7001601749
71.10.28U | 71.10.28U |  |  | POSTE CONCRETO DUPLO T, TIPO B, 300KG, H=10M, COM 1 REFLETOR LED 200W INCLUSIVE EMBASAMENTO E ATERRAMENTO (FORNECIMENTO E INSTALAÇÃO) | UN |  |  |  | 2077.43 | 7001601750
71.10.29U | 71.10.29U |  |  | POSTE CONCRETO DUPLO T, TIPO B, 300KG, H=10M, COM 2 REFLETORES LED 100W INCLUSIVE EMBASAMENTO E ATERRAMENTO (FORNECIMENTO E INSTALAÇÃO) | UN |  |  |  | 2104.27 | 7001601751
71.10.30U | 71.10.30U |  |  | POSTE CONCRETO DUPLO T, TIPO B, 300KG, H=10M, COM 2 REFLETORES LED 200W INCLUSIVE EMBASAMENTO E ATERRAMENTO (FORNECIMENTO E INSTALAÇÃO) | UN |  |  |  | 2104.27 | 7001601752
71.10.31U | 71.10.31U |  |  | POSTE CONCRETO DUPLO T, 200KG, H=9M, COM 1 LUMINÁRIA PÚBLICA LED PÉTALA 200W CORPO EM ALUMÍNIO, INCLUSIVE EMBASAMENTO E ATERRAMENTO (FORNECIMENTO E INSTALAÇÃO) | UN |  |  |  | 2275.98 | 7001601744
71.10.32U | 71.10.32U |  |  | POSTE CONCRETO DUPLO T, 200KG, H=9M, COM 2 LUMINÁRIA PÚBLICA LED PÉTALA 200W CORPO EM ALUMÍNIO, INCLUSIVE EMBASAMENTO E ATERRAMENTO (FORNECIMENTO E INSTALAÇÃO) | UN |  |  |  | 2849.53 | 7001601748
78.12 |  |  |  | EXECUÇÃO DE SOLDA
71.11.01U | 71.11.01U |  |  | EXECUÇÃO DE SOLDA EXOTÉRMICA GT | UN |  |  |  | 32.41 | 7001210843
71.11.02U | 71.11.02U |  |  | EXECUÇÃO DE SOLDA EXOTÉRMICA GX | UN |  |  |  | 35.02 | 7001210844
71.11.03U | 71.11.03U |  |  | EXECUÇÃO DE SOLDA EXOTÉRMICA GY | UN |  |  |  | 35.51 | 7001210845
71.11.04U | 71.11.04U |  |  | EXECUÇÃO DE SOLDA EXOTÉRMICA ND | UN |  |  |  | 35.74 | 7001210846
71.11.05U | 71.11.05U |  |  | EXECUÇÃO DE SOLDA EXOTÉRMICA NT | UN |  |  |  | 35.02 | 7001210847
78.13 |  |  |  | INSTALAÇÃO DE SUBESTAÇÃO
71.12.01U | 71.12.01U |  |  | SUBESTAÇÃO AÉREA DE 15 À 45 KVA / 13.800-380/220V EM POSTE COM QUADRO DE MEDIÇÃO EM MURETA, PROTEÇÃO GERAL E ATERRAMENTO (PADRÃO CELPE) | UN |  |  |  | 1972.44 | 7001282037
71.12.02U | 71.12.02U |  |  | SUBESTAÇÃO AÉREA DE 75 À 112,5 KVA / 13.800-380/220V EM POSTE COM QUADRO DE MEDIÇÃO EM MURETA, PROTEÇÃO GERAL E ATERRAMENTO (PADRÃO CELPE) | UN |  |  |  | 2121.44 | 7001282040
71.12.03U | 71.12.03U |  |  | SUBESTAÇÃO AÉREA DE 150 À 300 KVA / 13.800-380/220V EM POSTE COM QUADRO DE MEDIÇÃO EM MURETA, PROTEÇÃO GERAL E ATERRAMENTO (PADRÃO CELPE) | UN |  |  |  | 2270.44 | 7001282044
78.14 |  |  |  | INSTALAÇÃO DE QUADRO DE DISTRIBUIÇÃO DE ENERGIA
71.13.01U | 71.13.01U |  |  | QUADRO DE DISTRIBUIÇÃO DE ENERGIA SOBREPOR DE 12 DIVISÕES, COMPLETO C/BARRAMENTO (FORNECIMENTO E INSTALAÇÃO) | UN |  |  |  | 469.87 | 7001282047
71.13.02U | 71.13.02U |  |  | QUADRO DE DISTRIBUIÇÃO DE ENERGIA SOBREPOR DE 18 DIVISÕES, COMPLETO C/BARRAMENTO (FORNECIMENTO E INSTALAÇÃO) (EM PROCESSO DE DESCONTINUAÇÃO). | UN |  |  |  | 587.16 | 7001282048
71.13.03U | 71.13.03U |  |  | QUADRO DE DISTRIBUIÇÃO DE ENERGIA SOBREPOR DE 24 DIVISÕES, COMPLETO C/BARRAMENTO (FORNECIMENTO E INSTALAÇÃO) | UN |  |  |  | 575.74 | 7001282049
71.13.04U | 71.13.04U |  |  | QUADRO DE DISTRIBUIÇÃO DE ENERGIA SOBREPOR DE 36 DIVISÕES, COMPLETO C/BARRAMENTO (FORNECIMENTO E INSTALAÇÃO) | UN |  |  |  | 945.72 | 7001282050
78.15 |  |  |  | INSTALAÇÃO DE CONJUNTO MOTOBOMBA
71.14.01U | 71.14.01U |  |  | INSTALACAO DE CONJUNTO MOTOBOMBA EIXO HORIZONTAL ATE 10 CV | UN |  |  |  | 630.05 | 7001282569
71.14.02U | 71.14.02U |  |  | INSTALACAO DE CONJUNTO MOTOBOMBA EIXO HORIZONTAL ACIMA DE 10 CV ATÉ 25 CV | UN |  |  |  | 819.06 | 7001282570
71.14.03U | 71.14.03U |  |  | INSTALACAO DE CONJUNTO MOTOBOMBA EIXO HORIZONTAL ACIMA DE 25 CV ATÉ 75 CV | UN |  |  |  | 1260.1 | 7001282571
71.14.04U | 71.14.04U |  |  | INSTALACAO DE CONJUNTO MOTOBOMBA EIXO HORIZONTAL ACIMA DE 75 CV ATÉ 150 CV | UN |  |  |  | 2016.16 | 7001282572
71.14.05U | 71.14.05U |  |  | INSTALACAO DE CONJUNTO MOTOBOMBA EIXO HORIZONTAL ACIMA DE 150 CV ATÉ 250 CV | UN |  |  |  | 3839.84 | 7001282573
71.14.06U | 71.14.06U |  |  | INSTALACAO DE CONJUNTO MOTOBOMBA EIXO HORIZONTAL ACIMA DE 250 CV ATÉ 500 CV | UN |  |  |  | 7324.49 | 7001282574
71.14.07U | 71.14.07U |  |  | INSTALACAO DE CONJUNTO MOTOBOMBA EIXO HORIZONTAL ACIMA DE 500 CV ATÉ 600 CV | UN |  |  |  | 13860.2 | 7001282575
71.14.08U | 71.14.08U |  |  | INSTALACAO DE CONJUNTO MOTOBOMBA EIXO HORIZONTAL ACIMA DE 600 CV ATÉ 800 CV | UN |  |  |  | 22523.6 | 7001282576
71.14.09U | 71.14.09U |  |  | INSTALACAO DE CONJUNTO MOTOBOMBA EIXO VERTICAL ATÉ 100 CV | UN |  |  |  | 1575.12 | 7001282577
71.14.10U | 71.14.10U |  |  | INSTALACAO DE CONJUNTO MOTOBOMBA EIXO VERTICAL ACIMA DE 100 CV ATÉ 200CV | UN |  |  |  | 2142.17 | 7001282578
71.14.11U | 71.14.11U |  |  | INSTALACAO DE CONJUNTO MOTOBOMBA EIXO VERTICAL ACIMA DE 200CV ATÉ 300 CV | UN |  |  |  | 2394.19 | 7001282579
79 |  |  |  | FILTROS
30.02.01U | 30.02.01U |  |  | FILTROS DE PRESSÃO, RETIRADA DE LEITOS FILTRANTES, LAVAGEM E CLASSIFICAÇÃO DOS SEIXOS RETIRADOS E COLOCAÇÃO DOS MESMOS. | M3 |  |  |  | 425.6 | 7001290003
30.02.02U | 30.02.02U |  |  | FILTRO RÁPIDO/GRAVIDADE, RETIRADA DE LEITOS FILTRANTES, LAVAGEM, CLASSIFICAÇÃO DOS SEIXOS RETIRADOS E COLOCAÇÃO DOS MESMOS. | M3 |  |  |  | 425.6 | 7001290004
30.02.04U | 30.02.04U |  |  | COLOCAÇÃO DE LEITOS FILTRANTES EM FILTROS DE PRESSÃO. | M3 |  |  |  | 55.24 | 7001290005
30.02.05U | 30.02.05U |  |  | COLOCAÇÃO DE LEITOS FILTRANTES EM FILTROS DE RÁPIDOS/GRAVIDADE. | M3 |  |  |  | 36.13 | 7001290006
80 |  |  |  | INSTALAÇÃO OU SUBSTITUIÇÃO DE RAMAIS PREDIAIS DE ÁGUA
31.01.06U | 31.01.06U |  |  | INSTALAÇÃO OU SUBSTITUIÇÃO DE RAMAL PREDIAL DE ÁGUA ATÉ 4,00 M DE EXTENSÃO, COM INSTALAÇÃO DE HIDRÔMETRO NO JARDIM OU CALÇADA, CONFORME PADRÃO COMPESA, INCLUINDO ESCAVAÇÃO E REATERRO. | UN |  |  |  | 308.99 | 7001300254
31.01.07U | 31.01.07U |  |  | INSTALAÇÃO OU SUBSTITUIÇÃO DE RAMAL PREDIAL DE ÁGUA ATÉ 4,00 M DE EXTENSÃO, COM INSTALAÇÃO DE HIDRÔMETRO NO MURO, CONFORME PADRÃO COMPESA, INCLUINDO ESCAVAÇÃO, REATERRO, DEMOLIÇÃO DE ALVENARIA E ACABAMENTO COM MASSA ÚNICA. | UN |  |  |  | 319.42 | 7001300258
31.01.08U | 31.01.08U |  |  | METRO EXCEDENTE PARA INSTALAÇÃO OU SUBSTITUIÇÃO DE RAMAL PREDIAL DE ÁGUA, INCLUINDO ESCAVAÇÃO E REATERRO. | M |  |  |  | 45.48 | 7001300262
31.01.05U | 31.01.05U |  |  | CONSERTO DE RAMAIS PREDIAIS DE ÁGUA DANIFICADOS DURANTE EXECUÇÃO DAS OBRAS. | UN |  |  |  | 22.62 | 7001300064
81 |  |  |  | INSTALAÇÃO OU SUBSTITUIÇÃO DE RAMAIS PREDIAIS DE ESGOTO
31.08.01U | 31.08.01U |  |  | INSTALAÇÃO OU SUBSTITUIÇÃO DE RAMAL PREDIAL DE ESGOTO ATÉ 5,00 M SEM PAVIMENTO. | UN |  |  |  | 234.43 | 7001300038
31.08.02U | 31.08.02U |  |  | METRO EXCEDENTE DA INSTALAÇÃO OU SUBSTITUIÇÃO DE RAMAL PREDIAL DE ESGOTO ATÉ 5,00 M SEM PAVIMENTO. | M |  |  |  | 46.88 | 7001300007
31.08.03U | 31.08.03U |  |  | INSTALAÇÃO OU SUBSTITUIÇÃO DE RAMAL PREDIAL DE ESGOTO ATÉ 5,00 M COM PAVIMENTO. | UN |  |  |  | 287.26 | 7001300041
31.08.04U | 31.08.04U |  |  | METRO EXCEDENTE DA INSTALAÇÃO OU SUBSTITUIÇÃO DE RAMAL PREDIAL DE ESGOTO ATÉ 5,00 M COM PAVIMENTO. | M |  |  |  | 57.45 | 7001300009
31.08.09U | 31.08.09U |  |  | CONSERTO DE RAMAIS PREDIAIS DE ESGOTO DANIFICADOS DURANTE EXECUÇÃO DAS OBRAS. | UN |  |  |  | 63.64 | 7001300070
31.08.10U | 31.08.10U |  |  | LIGAÇÃO INTRADOMICILIAR A PARTIR DA CAIXA DE LIGAÇÃO INTRA ATÉ A CAIXA DE INSPEÇÃO DO RAMAL NA CALÇADA, INCLUSIVE CAIXAS | UN |  |  |  | 1726.64 | 7001300233
31.08.11U | 31.08.11U |  |  | LIGAÇÃO INTRADOMICILIAR A PARTIR DA CAIXA DE LIGAÇÃO INTRA ATÉ A CAIXA DE INSPEÇÃO DO RAMAL NA CALÇADA PELO CORREDOR OU BECO LATERAL (TERRENO NATURAL), INCLUSIVE CAIXAS | UN |  |  |  | 2059.15 | 7001300234
31.08.12U | 31.08.12U |  |  | LIGAÇÃO INTRADOMICILIAR A PARTIR DA CAIXA DE LIGAÇÃO INTRA ATÉ A CAIXA DE INSPEÇÃO DO RAMAL NA CALÇADA EM PISO CIMENTADO, INCLUSIVE CAIXAS | UN |  |  |  | 2406.36 | 7001300235
31.08.13U | 31.08.13U |  |  | LIGAÇÃO INTRADOMICILIAR A PARTIR DA CAIXA DE LIGAÇÃO INTRA ATÉ A CAIXA DE INSPEÇÃO DO RAMAL NA CALÇADA EM PISO COM CERÂMICA, INCLUSIVE CAIXAS | UN |  |  |  | 2753.63 | 7001300236
31.08.14U | 31.08.14U |  |  | LIGAÇÃO INTRADOMICILIAR A PARTIR DA CAIXA DE LIGAÇÃO INTRA ATÉ A CAIXA DE INSPEÇÃO DO RAMAL NA CALÇADA EM PISO COM PORCELANATO, INCLUSIVE CAIXAS | UN |  |  |  | 3364.44 | 7001300237
82 |  |  |  | INSTALAÇÃO DE CERCAS
32.01.01U | 32.01.01U |  |  | CERCA COM 9 FIOS DE ARAME FARPADO E MOURÕES DE CONCRETO ARMADO A CADA 2 METROS COM ALTURA ÚTIL DE 2,40 M; CONSTRUÇÃO. | M |  |  |  | 110.21 | 7001310001
32.01.02U | 32.01.02U |  |  | CERCA COM ESTACA DE MADEIRA SABIÁ, ESPAÇADAS DE 1,80 M, ALTURA ÚTIL 1,60 M, COM CINCO FIOS DE ARAME FARPADO; CONSTRUÇÃO. | M |  |  |  | 35.82 | 7001310002
32.01.03U | 32.01.03U |  |  | CERCA COM MOURÕES DE MADEIRA ROLIÇA D=11CM, ESPAÇAMENTO DE 2M, ALTURA LIVRE DE 1M, CRAVADOS 0,50M, COM 5 FIOS DE ARAME FARPADO Nº14 CLASSE 250 - FORNEC E COLOC. (EM PROCESSO DE DESCONTINUAÇÃO). | M |  |  |  | 44.67 | 7001310199
32.01.04U | 32.01.04U |  |  | CERCA COM MOURÕES DE CONCRETO, SEÇÃO "T" PONTA INCLINADA, 7,5X7,5 CM, ESPAÇAMENTO DE 3M, CRAVADOS 0,5M, COM 11 FIOS DE ARAME FARPADO Nº14 CLASSE 250 - FORNEC E COLOC. (EM PROCESSO DE DESCONTINUAÇÃO). | M |  |  |  | 84.17 | 7001310198
32.01.05U | 32.01.05U |  |  | FORNECIMENTO E INSTALAÇÃO DE CONCERTINA DUPLA EM AÇO GALVANIZADO, ESPIRAL DE DN 300 MM, 3 CLIPES PARA ESPIRAL, LÂMINA DE 30 MM E FIO INTERNO DE 2,76 MM | M |  |  |  | 33.44 | 7001310224
32.01.06U | 32.01.06U |  |  | FORNECIMENTO E INSTALAÇÃO DE CONCERTINA SIMPLES EM AÇO GALVANIZADO, ESPIRAL DE DN 300 MM, 3 CLIPES PARA ESPIRAL, LÂMINA DE 30 MM E FIO INTERNO DE 2,76 MM, COM HASTE DE ASSENTAMENTO A CADA 3 M | M |  |  |  | 37.11 | 7001310224
83 |  |  |  | PLANTIO DE CAPIM/GRAMA
32.02.01U | 32.02.01U |  |  | PLANTIO DE CAPIM SÂNDALO INCLUINDO PREPARO DE SOLO COM TERRA VEGETAL. | M2 |  |  |  | 12.41 | 7001310003
32.02.02U | 32.02.02U |  |  | PLANTIO DE GRAMA INGLESA INCLUINDO PREPARO DE SOLO COM TERRA VEGETAL. | M2 |  |  |  | 23.41 | 7001310004
32.02.04U | 32.02.04U |  |  | PLANTIO DE GRAMA ESMERALDA (EM TAPETE) INCLUINDO PREPARO DE SOLO COM ADUBOS MINERAIS E ORGÂNICOS. | M2 |  |  |  | 23.33 | 7001310005
32.02.06U | 32.02.06U |  |  | PLANTIO DE GRAMA ESMERALDA (EM TAPETE) INCLUINDO PREPARO DE SOLO COM TERRA VEGETAL. | M2 |  |  |  | 23.41 | 7001310006
84 |  |  |  | MURO / PORTÕES
32.03.01U | 32.03.01U |  |  | MURO COM MOURÕES A CADA 2,0M E PLACA PRÉ-FABRICADA DE CONCRETO ARMADO, ALTURA LIVRE 2,0M; CONSTRUÇÃO. | M |  |  |  | 228.97 | 7001310064
32.03.02U | 32.03.02U |  |  | MURO COM EMBASAMENTO DE 50 CM E ALTURA DA ALVENARIA DE ELEVAÇÃO DE 1,60M COM COLUNAS ESPAÇADAS DE 3 EM 3 METROS, INCLUSIVE ESCAVAÇÃO, REATERRO, REMOÇÃO DE MATERIAL ESCAVADO, CONCRETO MAGRO, CHAPISCO, MASSA ÚNICA E CAIAÇÃO; CONSTRUÇÃO. | M |  |  |  | 447.89 | 7001310065
32.03.03U | 32.03.03U |  |  | MURO COM EMBASAMENTO DE 50 CM E ALTURA DA ALVENARIA DE ELEVAÇÃO DE 1,80M COM COLUNAS ESPAÇADAS DE 3 EM 3 METROS, INCLUSIVE ESCAVAÇÃO, REATERRO, REMOÇÃO DE MATERIAL ESCAVADO, CONCRETO MAGRO, CHAPISCO, MASSA ÚNICA E CAIAÇÃO; CONSTRUÇÃO. | M |  |  |  | 475.42 | 7001310045
32.03.04U | 32.03.04U |  |  | MURO COM EMBASAMENTO DE 80 CM E ALTURA DE 3,00M COM COLUNAS A CADA 3 METROS, CINTAS INFERIORES E SUPERIORES,INCLUSIVE ESCAVAÇÃO, REATERRO, ESPALHAMENTO, CHAPISCO, REBOCO E CAIAÇÃO | M |  |  |  | 957.37 | 7001310272
32.03.05U | 32.03.05U |  |  | MURO COM BRISES EM CONCRETO PRE-MOLDADO, LARGURA 20CM E ESPESSURA 4CM, EMBASAMENTO DE 80 CM E ALTURA DE 3M, CINTAS INFERIORES E SUPERIORES,INCLUSIVE ESCAVAÇÃO, REATERRO, ESPALHAMENTO, CHAPISCO, REBOCO E CAIAÇÃO | M |  |  |  | 808.98 | 7001310273
32.03.06U | 32.03.06U |  |  | FORNECIMENTO E INSTALAÇÃO DE BRISES EM CONCRETO PRE-MOLDADO COM LARGURA DE 17CM E ESP.= 4,00CM | M |  |  |  | 26.42 | 7001310274
85 |  |  |  | GUARDA CORPO / ESCADA DE MARINEIRO / GRADE DE FERRO/MONOVIA
32.04.01U | 32.04.01U |  |  | PORTÃO TUBULAR, CONFORME PADRÃO COMPESA, EM FERRO GALVANIZADO DE 1 1/2", COM CONTRAVENTAMENTO EM TUBO DE FERRO GALVANIZADO DE 1" E COM TELA ARAMADA # 1" COM FIO Nº 10, INCLUSIVE DOBRADIÇAS, BATEDOR, FECHO, PINTURA E ASSENTAMENTO EM ESTRUTURA DE CONCRETO. | M2 |  |  |  | 1089.18 | 7001310010
33.02.01U | 33.02.01U |  |  | CONFECÇÃO E MONTAGEM DE GUARDA-CORPO EM TUBO GALVANIZADO COM PONTA LISA DE 1 1/2", INCLUSIVE PINTURA COM ESMALTE SINTÉTICO EM DUAS DEMÃOS COM FUNDIDO ANTI-CORROSIVO, CONFORME PADRÃO COMPESA. | M |  |  |  | 387.95 | 7001320066
33.02.02U | 33.02.02U |  |  | RETIRADA DE GUARDA-CORPO | M |  |  |  | 35.96 | 7001320260
33.02.03U | 33.02.03U |  |  | FORNECIMENTO E COLOCAÇÃO DE GRADE DE FERRO PARA PROTEÇÃO EM PISO. | M2 |  |  |  | 515.41 | 7001320261
33.02.04U | 33.02.04U |  |  | FORNECIMENTO E INSTALAÇÃO DE ESCADA DE MARINHEIRO EM AÇO CA-50 SEM GAIOLA DE PROTEÇÃO, COM APOIO LATERAL EM BARRA DE FERRO | M |  |  |  | 276.38 | 7001320412
33.02.05U | 33.02.05U |  |  | FORNECIMENTO E INSTALAÇÃO DE ESCADA DE MARINHEIRO EM AÇO CA-50 SEM GAIOLA DE PROTEÇÃO | M |  |  |  | 117.94 | 7001320413
33.03.01U | 33.03.01U |  |  | FORNECIMENTO E INSTALAÇÃO DE ESCADA MARINHEIRO EXTERNA EM BARRA CHATA DE AÇO DE 2" X 1/4", DEGRAUS EM BARRA REDONDA DE AÇO DE 3/4", INCLUSIVE PINTURA COM ESMALTE SINTÉTICO EM DUAS DEMÃOS COM FUNDIDO ANTI-CORROSIVO, CONFORME PADRÃO COMPESA. | M |  |  |  | 452.94 | 7001320002
33.08.01U | 33.08.01U |  |  | FORNECIMENTO E MONTAGEM DE GRADE DE PROTEÇÃO EM BARRAS DE FERRO DE 1 POL X 3/8 POL | M2 |  |  |  | 1496.39 | 7001320298
33.07.02U | 33.07.02U |  |  | MONOVIA COMPOSTA DE VIGA METÁLICA COM PILARES METÁLICOS, CAPACIDADE ATÉ 5T E ELEVAÇÃO TOTAL ATÉ 6M INCLUSA PINTURA ANTICORROSIVA, INSTALAÇÃO DE TALHA E DE TROLLEY, EXCLUSO FORNECIMENTO DE TALHA E TROLLEY | KG |  |  |  | 17.08 | 7001360662
33.07.03U | 33.07.03U |  |  | PATAMAR INTERMEDIÁRIO EM CHAPA DE AÇO INCLUSIVE GUARDA CORPO COM 1,2 M ALTURA | M2 |  |  |  | 3121.45 | 7001320362
33.07.04U | 33.07.04U |  |  | PATAMAR INTERMEDIÁRIO EM BARRAS DE AÇO INCLUSIVE GUARDA CORPO COM 1,2 M ALTURA | M2 |  |  |  | 2816.6 | 7001320363
33.07.05U | 33.07.05U |  |  | FORNECIMENTO E INSTALAÇÃO DE ESCADA DE MARINHEIRO EM FIBRA DE VIDRO , RESINA OFFSHORE, COM GAIOLA DE PROTEÇÃO 800MM | M |  |  |  | 1712.31 | 7001320358
33.07.06U | 33.07.06U |  |  | FORNECIMENTO E INSTALAÇÃO DE GUARDA CORPO EM FIBRA DE VIDRO RESINA OFFSHORE, ALTURA 1,10 M | M |  |  |  | 735.65 | 7001320364
33.07.10U | 33.07.10U |  |  | FORNECIMENTO E INSTALAÇÃO GRADE DE BARRAS DE FERRO CHATO, E=9,53 MM, L= 38,1 MM E BARRAS PORTANTES DE 8 MM DE DIÂMETRO | M2 |  |  |  | 795.06 | 7001320377
33.07.08U | 33.07.08U |  |  | FORNECIMENTO E INSTALAÇÃO DE TAMPA DE INSPEÇÃO DE FERRO EM CHAPA DE 1/4", INCLUSIVE CANTONEIRAS, ALÇA E DOBRADIÇAS | M2 |  |  |  | 1301.41 | 7001320378
33.07.09U | 33.07.09U |  |  | FORNECIMENTO E INSTALAÇÃO DE TAMPA DE INSPEÇÃO EM FIBRA DE VIDRO, INCLUSIVE CANTONEIRAS, ALÇA E DOBRADIÇAS | M2 |  |  |  | 2993.77 | 7001320379
86 |  |  |  | LIMPEZA DE CAIXAS
86.1 |  |  |  | LIMPEZA DE CAIXA DE REUNIÃO DO LODO E DO LEITO DE SECAGEM
36.01.01U | 36.01.01U |  |  | LIMPEZA DE CAIXA DE REUNIÃO DO LODO E/OU CAIXA DE AREIA. | UN |  |  |  | 340.48 | 7001330001
36.01.02U | 36.01.02U |  |  | LIMPEZA DE LEITO DE SECAGEM. | M3 |  |  |  | 72.35 | 7001330002
86.2 |  |  |  | LIMPEZAS E DESOBSTRUÇÃO DE CAIXAS, POÇOS E REDES DE ESGOTO
38.01.01U | 38.01.01U |  |  | LIMPEZA DE POÇO ÚMIDO ATÉ 2M DE PROFUNDIDADE. | UN |  |  |  | 394.74 | 7001340001
38.01.02U | 38.01.02U |  |  | LIMPEZA DE POÇO ÚMIDO DE MÉDIO PORTE DE 2 A 4M DE PROFUNDIDADE. | UN |  |  |  | 592.64 | 7001340002
38.01.03U | 38.01.03U |  |  | LIMPEZA DE POÇO ÚMIDO ACIMA DE 4M DE PROFUNDIDADE. | UN |  |  |  | 1184.23 | 7001340003
38.01.04U | 38.01.04U |  |  | DESOBSTRUÇÃO E LIMPEZA MANUAL DE POÇO DE VISITA DN - 1,2M E PROFUNDIDADE ATÉ 4,0M. | UN |  |  |  | 128.74 | 7001340004
38.01.05U | 38.01.05U |  |  | DESOBSTRUÇÃO E LIMPEZA MANUAL DO COLETOR DE ESGOTOS ATÉ 200MM. | M |  |  |  | 19.57 | 7001340005
38.01.08U | 38.01.08U |  |  | DESOBSTRUÇÃO E LIMPEZA MECANIZADA DE COLETOR DE ESGOTO ENTRE PV'S | M |  |  |  | 6.23 | 7001340047
87 |  |  |  | CARGA, TRANSPORTE E DESCARGA DE TUBOS E PEÇAS EM PVC
59.01.02U | 59.01.02U |  |  | CARGA, TRANSPORTE E DESCARGA DE TUBOS E PECAS EM PVC OU PRFV OU RPVC OU CPRFV DN 50 MM, ATE 15 KM | M |  |  |  | 0.3 | 7001220195
59.01.03U | 59.01.03U |  |  | CARGA, TRANSPORTE E DESCARGA DE TUBOS E PECAS EM PVC OU PRFV OU RPVC OU CPRFV DN 75 MM, ATE 15 KM | M |  |  |  | 0.86 | 7001220196
59.01.04U | 59.01.04U |  |  | CARGA, TRANSPORTE E DESCARGA DE TUBOS E PECAS EM PVC OU PRFV OU RPVC OU CPRFV DN 100 MM, ATE 15 KM | M |  |  |  | 0.95 | 7001220197
59.01.05U | 59.01.05U |  |  | CARGA, TRANSPORTE E DESCARGA DE TUBOS E PECAS EM PVC OU PRFV OU RPVC OU CPRFV DN 150 MM, ATE 15 KM | M |  |  |  | 1.43 | 7001220198
59.01.06U | 59.01.06U |  |  | CARGA, TRANSPORTE E DESCARGA DE TUBOS E PECAS EM PVC OU PRFV OU RPVC OU CPRFV DN 200 MM, ATE 15 KM | M |  |  |  | 1.9 | 7001220199
59.01.07U | 59.01.07U |  |  | CARGA, TRANSPORTE E DESCARGA DE TUBOS E PECAS EM PVC OU PRFV OU RPVC OU CPRFV DN 250 MM, ATE 15 KM | M |  |  |  | 2.39 | 7001220200
59.01.08U | 59.01.08U |  |  | CARGA, TRANSPORTE E DESCARGA DE TUBOS E PECAS EMPVC OU PRFV OU RPVC OU CPRFV DN 300 MM, ATE 15 KM | M |  |  |  | 2.84 | 7001220201
59.01.09U | 59.01.09U |  |  | CARGA, TRANSPORTE E DESCARGA DE TUBOS E PECAS EM PVC OU PRFV OU RPVC OU CPRFV DN 350 MM, ATE 15 KM | M |  |  |  | 3.35 | 7001220202
59.01.10U | 59.01.10U |  |  | CARGA, TRANSPORTE E DESCARGA DE TUBOS E PECAS EM PVC OU PRFV OU RPVC OU CPRFV DN 400 MM, ATE 15 KM | M |  |  |  | 3.81 | 7001220203
59.01.11U | 59.01.11U |  |  | CARGA, TRANSPORTE E DESCARGA DE TUBOS E PECAS EM PVC OU PRFV OU RPVC OU CPRFV DN 500 MM, ATE 15 KM | M |  |  |  | 4.87 | 7001220204
59.01.12U | 59.01.12U |  |  | TRANSPORTE DE TUBOS E CONEXÕES DE FOFO, AÇO OU CONCRETO DMT - 15 KM | T |  |  |  | 60.13 | 7001210278
59.01.13U | 59.01.13U |  |  | CARGA E DESCARGA DE TUBOS E CONEXÕES EM FOFO | T |  |  |  | 91.86 | 7001210279
88 |  |  |  | SERVIÇOS COM HIDRÔMETROS E COMERCIAIS
88.1 |  |  |  | INSTALAÇÃO E SUBSTITUIÇÃO DE HIDRÔMETROS
50.01.14U | 50.01.14U |  |  | INSTALAÇÃO DE HIDRÔMETRO ATÉ 5 M3/H, NO MURO, COM CAIXA DE PROTEÇÃO COM CAIXA DE PROTEÇÃO EM POLIPROPILENO E KIT CONFORME E NTC-086 E NTC-201. | UN |  |  |  | 247.83 | 7001300194
50.01.15U | 50.01.15U |  |  | INSTALAÇÃO DE HIDRÔMETRO ATÉ 5 M3/H, NA CALÇADA, COM CAIXA DE PROTEÇÃO COM CAIXA DE PROTEÇÃO EM POLIPROPILENO E KIT CONFORME E NTC-086 E NTC-201. | UN |  |  |  | 254.02 | 7001300195
50.01.16U | 50.01.16U |  |  | INSTALAÇÃO DE HIDRÔMETRO ATÉ 5 M3/H, NO JARDIM, COM CAIXA DE PROTEÇÃO COM CAIXA DE PROTEÇÃO EM CONCRETO E KIT CONFORME NTC-201. | UN |  |  |  | 176.8 | 7001300196
50.01.09U | 50.01.09U |  |  | INSTALAÇÃO DE HIDRÔMETRO A PARTIR DE 7 M3/H, NA CALÇADA, COM CAIXA DE PROTEÇÃO E TAMPA DE FERRO. | UN |  |  |  | 250.78 | 7002030120
50.01.04U | 50.01.04U |  |  | INSTALAÇÃO DE HIDRÔMETRO DE ATÉ 20 M3/H, EM APARTAMENTO. | UN |  |  |  | 92.53 | 7002030004
50.01.05U | 50.01.05U |  |  | SUBSTITUIÇÃO SIMPLES DE HIDRÔMETRO DE ATÉ 20 M3/H (JARDIM, MURO, CALÇADA OU APARTAMENTO). | UN |  |  |  | 56.42 | 7002030005
50.01.06U | 50.01.06U |  |  | SUBSTITUIÇÃO DE HIDRÔMETRO DE ATÉ 20 M3/H, COM REMOÇÃO PARA O MURO. | UN |  |  |  | 294.61 | 7002030006
50.01.07U | 50.01.07U |  |  | SUBSTITUIÇÃO DE HIDRÔMETRO DE ATÉ 20 M3/H, COM REMOÇÃO PARA A CALÇADA. | UN |  |  |  | 497.49 | 7002030007
50.01.08U | 50.01.08U |  |  | SUBSTITUIÇÃO DE HIDRÔMETRO DE ATÉ 20 M3/H, COM LEVANTAMENTO DO CAVALETE. | UN |  |  |  | 142.6 | 7002030008
50.01.12U | 50.01.12U |  |  | INSTALAÇÃO DE CAIXA EM POLIPROPILENO/POLICARBONATO P/ INSTALAÇÃO DE HIDRÔMETRODE NO MURO 442 X 306 X 122MM | UN |  |  |  | 328.56 | 7002030126
50.01.13U | 50.01.13U |  |  | INSTALAÇÃO DE CAIXA EM POLIPROPILENO P/ INSTALAÇÃO DE HIDRÔMETRODE NA CALÇADA 315 X 165 X 170MM | UN |  |  |  | 246.38 | 7002030127
88.2 |  |  |  | SERVIÇOS COMERCIAIS (ENCARGOS MENSALISTAS)
50.02.01U | 50.02.01U |  |  | CORTE DO RAMAL PREDIAL DE ÁGUA COM TUBETE CEGO VERMELHO COM MOTO | UN |  |  |  | 32.29 | 7002010331
50.02.02U | 50.02.02U |  |  | CORTE DO RAMAL PREDIAL DE ÁGUA COM BLOQUEADOR E ESCAVAÇÃO MANUAL COM DEMOLIÇÃO DE CALÇADA EM CONCRETO | UN |  |  |  | 92.41 | 7002010332
50.02.03U | 50.02.03U |  |  | SUPRESSÃO DE RAMAL PREDIAL DE ÁGUA COMPLETA ATÉ O COLAR DE TOMADA COM ESCAVAÇÃO MANUAL (REDE MESTRE SEM RECOMPOSIÇÃO DE PAVIMENTO) | UN |  |  |  | 92.95 | 7002010333
50.02.04U | 50.02.04U |  |  | MANUTENÇÃO DE CADASTRO | UN |  |  |  | 0.92 | 7002010334
50.02.05U | 50.02.05U |  |  | CADASTRO EM OBRAS CIVIS, INCLUSIVE VALIDACAO E/OU COLETA DOS DADOS COMERCIAIS, GEOREFERENCIAMENTO E REAMBULACAO | UN |  |  |  | 10.96 | 7002010570
89 |  |  |  | AMBIENTAL
89.1 |  |  |  | PLANTIO E MANUTENÇÃO DE MUDAS
51.01.01U | 51.01.01U |  |  | COLETA E PRODUÇÃO DE MUDAS (EXCLUSIVE O FORNECIMENTO DA MUDA) | UN |  |  |  | 4.93 | 7001310216
51.01.02U | 51.01.02U |  |  | MANUTENCAO DE MUDAS NATIVAS PLANTADAS INCLUSIVE ADUBACAO, PODAS E CONTROLE DE PRAGAS | HAXMES |  |  |  | 2419.7 | 7001770021
51.01.03U | 51.01.03U |  |  | PLANTIO DE MUDA NATIVAS INCLUSIVE COROAMENTO, ABERTURA DA COVA, ADUBACAO DE FUNDACAO E DE COBERTURA, PLANTIO E FIXACAO DE TUTOR (EXCLUSIVE O FORNECIMENTO DA MUDA) | UN |  |  |  | 12.69 | 7001770003
51.01.04U | 51.01.04U |  |  | ACEIROS COM 3 (TRÊS) METROS DE LARGURA (EM PROCESSO DE DESCONTINUAÇÃO). | M |  |  |  | 9.66 | 7001770020
51.01.05U | 51.01.05U |  |  | MANUTENÇÃO DE MUDAS PARA MANGUE | HAXMES |  |  |  | 4162.76 | 7001770019
90 |  |  |  | OBRAS E SERVIÇOS DE PERFURAÇÃO DE POÇOS TUBULARES
90.1 |  |  |  | OBRAS E SERVIÇOS DE PERFURAÇÃO DE POÇOS TUBULARES COM REVESTIMENTO EM AÇO NA RMR
70.01.01U | 70.01.01U |  |  | MOBILIZACAO, DESMOBILIZACAO E TRANSPORTE DOS EQUIPAMENTOS DE PERFURACAO E ACESSORIOS (INCLUSIVE COMPRESSOR) PARA POCOS TUBULARES COM REVESTIMENTO EM ACO NA RMR | UN |  |  |  | 34626.04 | 7001490124
70.01.02U | 70.01.02U |  |  | PERFURACAO EM ROCHA SEDIMENTAR NOS DIAMETROS DE 26" PARA POCOS TUBULARES COM REVESTIMENTO EM ACO NA RMR | M |  |  |  | 1344.99 | 7001020492
70.01.03U | 70.01.03U |  |  | PERFURACAO EM ROCHA SEDIMENTAR NOS DIAMETROS DE 17 1/2" PARA POCOS TUBULARES COM REVESTIMENTO EM ACO NA RMR | M |  |  |  | 1047.19 | 7001210799
70.01.04U | 70.01.04U |  |  | PERFURACAO EM ROCHA SEDIMENTAR NOS DIAMETROS DE 15" PARA POCOS TUBULARES COM REVESTIMENTO EM ACO NA RMR | M |  |  |  | 926.54 | 7001020493
70.01.05U | 70.01.05U |  |  | FORNECIMENTO E MONTAGEM-INSTALACAO DE TUBULAO DE ACO 20 X 3/16" ID PARA POCOS TUBULARES COM REVESTIMENTO EM ACO NA RMR | M |  |  |  | 1591.17 | 7001210800
70.01.06U | 70.01.06U |  |  | FORNECIMENTO E INSTALACAO DE TUBOS DE ACO SCHEDULE 40 DIAMENTRO 10" PARA POCOS TUBULARES COM REVESTIMENTO EM ACO NA RMR | M |  |  |  | 1511.55 | 7001210801
70.01.07U | 70.01.07U |  |  | FORNECIMENTO E MONTAGEM DE TUBOS DE ACO GALVANIZADO SHEDULE 40, PONTA LISA, SEM COSTURA, DIAMETRO DE 6" PARA POCOS TUBULARES COM REVESTIMENTO EM ACO NA RMR | M |  |  |  | 820.78 | 7001210802
70.01.08U | 70.01.08U |  |  | FORNECIMENTO E INSTALACAO DE FILTROS DE ACO INOX 304, ABERTURA 0,75 MM, DIAMENTRO DE 6" COM PONTEIRA EM ACO SHEDULE 40 PARA POCOS TUBULARES COM REVESTIMENTO EM ACO NA RMR | M |  |  |  | 1749.58 | 7001490125
70.01.09U | 70.01.09U |  |  | FORNECIMENTO E MONTAGEM DE VALVULA DE PE DE POCO EM ACO GALVANIZADO, SHEDULE 40 PARA POCOS TUBULARES COM REVESTIMENTO EM ACO NA RMR | PC |  |  |  | 1229.88 | 7001490126
70.01.10U | 70.01.10U |  |  | FORNECIMENTO E INSTALACAO DE CENTRALIZADORES DE 15" X 6" PARA POCOS TUBULARES COM REVESTIMENTO EM ACO NA RMR | PC |  |  |  | 313.94 | 7001490127
70.01.11U | 70.01.11U |  |  | FORNECIMENTO E APLICACAO DE PRE-FILTRO SELECIONADO, GRANULOMETRIA DE 1 A 3 MM PARA POCOS TUBULARES COM REVESTIMENTO EM ACO NA RMR | M3 |  |  |  | 1535.09 | 7001490128
70.01.12U | 70.01.12U |  |  | FORNECIMENTO E APLICACAO DE CIMENTO PARA CIMENTACAO DO ANTE POCO E CAMARA DE BOMBEAMENTO PARA POCOS TUBULARES COM REVESTIMENTO EM ACO NA RMR | SC |  |  |  | 70.69 | 7001490129
70.01.13U | 70.01.13U |  |  | LIMPEZA E DESENVOLVIMENTO COM COMPRESSOR DE AR PARA POCOS TUBULARES COM REVESTIMENTO EM ACO NA RMR | H |  |  |  | 496.24 | 7001490130
70.01.14U | 70.01.14U |  |  | TESTE DE BOMBEAMENTO COM BOMBA SUBMERSIVEL PARA POCOS TUBULARES COM REVESTIMENTO EM ACO NA RMR | H |  |  |  | 482.72 | 7001490132
70.01.15U | 70.01.15U |  |  | PERFILAGEM GEOFISICA E EMISSAO DE RELATORIO TECNICO PARA POCOS TUBULARES COM REVESTIMENTO EM ACO NA RMR | M |  |  |  | 127.92 | 7001490133
70.01.16U | 70.01.16U |  |  | DESINFECCAO COM HIPOCLORITO DE CALCIO PARA POCOS TUBULARES COM REVESTIMENTO EM ACO NA RMR | UN |  |  |  | 1615.88 | 7001490134
70.01.17U | 70.01.17U |  |  | BASE DE PROTECAO DE CIMENTO (1M X 1M X 1M) E COLOCACAO DE FLANGE NO TUBO DE 12", COM 08 FUROS DE 3/4", PARAFUSOS COM PORCA, COM CHAPA DE FERRO NA BITOLA DE 3/4" PARA CONFECCAO DO FLANGE PARA POCOS TUBULARES COM REVESTIMENTO EM ACO NA RMR | UN |  |  |  | 2267.6 | 7001490135
70.01.36U | 70.01.36U |  |  | FORNECIMENTO E INSTALAÇÃO DE CENTRALIZADORES DE 17 1/2" X 8" PARA POÇOS TUBULARES COM REVESTIMENTO EM AÇO NA RMR | PC |  |  |  | 386.27 | 7001490171
70.01.37U | 70.01.37U |  |  | FORNECIMENTO E INSTALACAO DE FILTROS DE ACO INOX 304, ABERTURA 0,75 MM, DIAMETRO DE 8" COM PONTEIRA EM ACO SCHEDULE 40 PARA POCOS TUBULARES COM REVESTIMENTO EM AÇO NA RMR | M |  |  |  | 1573.18 | 7001490172
70.01.38U | 70.01.38U |  |  | FORNECIMENTO E INSTALACAO DE TUBOS DE ACO SCHEDULE 40 DIAMETRO 8" PARA POCOS TUBULARES COM REVESTIMENTO EM ACO NA RMR | M |  |  |  | 948.75 | 7001490173
90.2 |  |  |  | OBRAS E SERVIÇOS DE PERFURAÇÃO DE POÇOS TUBULARES COM REVESTIMENTO EM PVC NO INTERIOR DO ESTADO E RMR
70.01.19U | 70.01.19U |  |  | MOBILIZACAO, DESMOBILIZACAO E TRANSPORTE DOS EQUIPAMENTOS DE PERFURACAO E ACESSORIOS (INCLUSIVE COMPRESSOR) PARA POCOS TUBULARES COM REVESTIMENTO EM PVC DENTRO DA MESORREGIAO SERTAO - INTERIOR DO ESTADO | UN |  |  |  | 40012.31 | 7001490137
70.01.20U | 70.01.20U |  |  | PERFURACAO EM ROCHA SEDIMENTAR NOS DIAMETROS DE 26" PARA POCOS TUBULARES COM REVESTIMENTO EM PVC NO INTERIOR DO ESTADO E NA RMR | M |  |  |  | 1645.89 | 7001020494
70.01.21U | 70.01.21U |  |  | PERFURACAO EM ROCHA SEDIMENTAR NOS DIAMETROS DE 14 3/4" PARA POCOS TUBULARES COM REVESTIMENTO EM PVC NO INTERIOR DO ESTADO E NA RMR | M |  |  |  | 1000.31 | 7001020495
70.01.22U | 70.01.22U |  |  | FORNECIMENTO E MONTAGEM-INSTALACAO DE TUBULAO DE ACO 20 X 3/16" ID PARA POCOS TUBULARES COM REVESTIMENTO EM PVC NO INTERIOR DO ESTADO E NA RMR | M |  |  |  | 1693.98 | 7001210803
70.01.23U | 70.01.23U |  |  | FORNECIMENTO E INSTALACAO DE TUBOS DE PVC GEOMECANICO 8" ID PARA POCOS TUBULARES COM REVESTIMENTO EM PVC NO INTERIOR DO ESTADO E NA RMR | M |  |  |  | 471.3 | 7001220475
70.01.24U | 70.01.24U |  |  | FORNECIMENTO E INSTALACAO DE FILTROS EM PVC GEOMECANICO (OU SIMILAR), REFORCADO, NO DIAMENTRO DE 8" PARA POCOS TUBULARES COM REVESTIMENTO EM PVC NO INTERIOR DO ESTADO E NA RMR | M |  |  |  | 579.41 | 7001490138
70.01.25U | 70.01.25U |  |  | FORNECIMENTO E INSTALACAO DE CAP FEMEA PVC GEOMECANICO (OU SIMILAR), REFORCADO, NO DIAMETRO DE 8" PARA POCOS TUBULARES COM REVESTIMENTO EM PVC NO INTERIOR DO ESTADO E NA RMR | PC |  |  |  | 323.18 | 7001490139
70.01.26U | 70.01.26U |  |  | FORNECIMENTO E INSTALACAO DE CAP MACHO PVC GEOMECANICO (OU SIMILAR), REFORCADO, NO DIAMETRO DE 8" PARA POCOS TUBULARES COM REVESTIMENTO EM PVC NO INTERIOR DO ESTADO E NA RMR | PC |  |  |  | 269.31 | 7001490140
70.01.27U | 70.01.27U |  |  | FORNECIMENTO E INSTALACAO DE CENTRALIZADORES DE 15" X 8" PARA POCOS TUBULARES COM REVESTIMENTO EM PVC NO INTERIOR DO ESTADO E NA RMR | PC |  |  |  | 307.79 | 7001490141
70.01.28U | 70.01.28U |  |  | FORNECIMENTO E APLICACAO DE PRE-FILTRO SELECIONADO, GRANULOMETRIA DE 1 A 3 MM PARA POCOS TUBULARES COM REVESTIMENTO EM PVC NO INTERIOR DO ESTADO E NA RMR | M3 |  |  |  | 1461.99 | 7001290069
70.01.29U | 70.01.29U |  |  | FORNECIMENTO E APLICACAO DE CIMENTO PARA CIMENTACAO DO ANTE POCO E CAMARA DE BOMBEAMENTO PARA POCOS TUBULARES COM REVESTIMENTO EM PVC NO INTERIOR DO ESTADO E NA RMR | SC |  |  |  | 75.41 | 7001120312
70.01.30U | 70.01.30U |  |  | LIMPEZA E DESENVOLVIMENTO COM COMPRESSOR DE AR PARA POCOS TUBULARES COM REVESTIMENTO EM PVC NO INTERIOR DO ESTADO E NA RMR | H |  |  |  | 424.9 | 7002020615
70.01.31U | 70.01.31U |  |  | TESTE DE BOMBEAMENTO COM BOMBA SUBMERSIVEL PARA POCOS TUBULARES COM REVESTIMENTO EM PVC NO INTERIOR DO ESTADO E NA RMR | H |  |  |  | 461.68 | 7002020616
70.01.32U | 70.01.32U |  |  | PERFILAGEM GEOFISICA E EMISSAO DE RELATORIO TECNICO PARA POCOS TUBULARES COM REVESTIMENTO EM PVC NO INTERIOR DO ESTADO E NA RMR | M |  |  |  | 140.43 | 7001490142
70.01.33U | 70.01.33U |  |  | DESINFECCAO COM HIPOCLORITO DE CALCIO PARA POCOS TUBULARES COM REVESTIMENTO EM PVC NO INTERIOR DO ESTADO E NA RMR | UN |  |  |  | 1538.94 | 7001490143
70.01.34U | 70.01.34U |  |  | BASE DE PROTECAO DE CIMENTO (1M X 1M X 1M) E COLOCACAO DE FLANGE NO TUBO DE 12", COM 08 FUROS DE 3/4", PARAFUSOS COM PORCA, COM CHAPA DE FERRO NA BITOLA 3/4" PARA CONFECCAO DO FLANGE PARA POCOS TUBULARES COM REVESTIMENTO EM PVC NO INTERIOR DO ESTADO E NA RMR | UN |  |  |  | 2231.46 | 7001120313
70.01.35U | 70.01.35U |  |  | ANALISE FISICO-QUIMICA E BACTERIOLOGICA COMPLETA DE AGUA BRUTA PARA LICENCIAMENTO AMBIENTAL DE POCO TUBULAR PROFUNDIDO COM REVESTIMENTO EM PVC NO INTERIOR DO ESTADO E NA RMR | UN |  |  |  | 2708.53 | 7001010383
COMPOSIÇOES AUXILIARES
31.08.15U | 31.08.15U |  |  | COMP. AUX. LIGAÇÃO INTRADOMICILIAR SERRA SERRA, INCLUSIVE CAIXA | UN |  |  |  | 784.02
07.04.01U | 07.04.01U |  |  | COMP. AUX. TRANSPORTE DE MATERIAL DE JAZIDA EM CAMINHÃO BASCULANTE CAP. 6 M3 - COM EMPOLAMENTO. | M3XKM |  |  |  | 2.62
07.04.02U | 07.04.02U |  |  | COMP. AUX. FORNECIMENTO, TRANSPORTE, CARGA E DESCARGA DE MATERIAL DE JAZIDA EM CAMINHÃO BASCULANTE CAP. 6 M3, COM EMPOLAMENTO ATÉ 1KM. | M3 |  |  |  | 4.17
01.08.07U | 01.08.07U |  |  | COMPOSIÇÃO AUXILIAR DE ELÉTRICA PARA EXECUÇÃO DE ESCRITÓRIO EM CANTEIRO DE OBRA EM ALVENARIA | M2 |  |  |  | 93.92
01.08.08U | 01.08.08U |  |  | COMPOSIÇÃO AUXILIAR 2 DE ELÉTRICA PARA EXECUÇÃO DE ESCRITÓRIO EM CANTEIRO DE OBRA EM ALVENARIA | M2 |  |  |  | 12.29
01.08.09U | 01.08.09U |  |  | COMPOSIÇÃO AUXILIAR CIVIL PARA EXECUÇÃO DE ESCRITÓRIO EM CANTEIRO DE OBRA EM ALVENARIA | M2 |  |  |  | 730.83
01.08.10U | 01.08.10U |  |  | COMPOSIÇÃO AUXILIAR CIVIL 2 PARA EXECUÇÃO DE ESCRITÓRIO EM CANTEIRO DE OBRA EM ALVENARIA | M2 |  |  |  | 93.5
01.08.11U | 01.08.11U |  |  | COMPOSIÇÃO AUXILIAR HIDRÁULICA PARA EXECUÇÃO DE ESCRITÓRIO EM CANTEIRO DE OBRA EM ALVENARIA. | M2 |  |  |  | 266.44
01.08.13U | 01.08.13U |  |  | COMP. AUX. ELETRICA 1 PARA EXECUÇÃO DE ESCRITÓRIO EM CANTEIRO DE OBRA EM CHAPA DE MADEIRA COMPENSADA, NÃO INCLUSO MOBILIÁRIO E EQUIPAMENTOS. | M2 |  |  |  | 132.32
01.08.14U | 01.08.14U |  |  | COMP. AUX. ELETRICA 2 PARA EXECUÇÃO DE ESCRITÓRIO EM CANTEIRO DE OBRA EM CHAPA DE MADEIRA COMPENSADA, NÃO INCLUSO MOBILIÁRIO E EQUIPAMENTOS. | M2 |  |  |  | 15.2
01.08.15U | 01.08.15U |  |  | COMP. AUX. CIVIL 1 PARA EXECUÇÃO DE ESCRITÓRIO EM CANTEIRO DE OBRA EM CHAPA DE MADEIRA COMPENSADA, NÃO INCLUSO MOBILIÁRIO E EQUIPAMENTOS. | M2 |  |  |  | 475.81
01.08.16U | 01.08.16U |  |  | COMP. AUX. CIVIL 2 PARA EXECUÇÃO DE ESCRITÓRIO EM CANTEIRO DE OBRA EM CHAPA DE MADEIRA COMPENSADA, NÃO INCLUSO MOBILIÁRIO E EQUIPAMENTOS. | M2 |  |  |  | 573.14
01.08.17U | 01.08.17U |  |  | COMP. AUX. HIDRA PARA EXECUÇÃO DE ESCRITÓRIO EM CANTEIRO DE OBRA EM CHAPA DE MADEIRA COMPENSADA, NÃO INCLUSO MOBILIÁRIO E EQUIPAMENTOS. | M2 |  |  |  | 69.66
01.08.19U | 01.08.19U |  |  | COMP. AUX. CIVIL1EXECUÇÃO DE ALMOXARIFADO EM CANTEIRO DE OBRA EM CHAPA DE MADEIRA COMPENSADA, INCLUSO PRATELEIRAS. | M2 |  |  |  | 590.12
01.08.20U | 01.08.20U |  |  | COMP. AUX. CIVIL2 EXECUÇÃO DE ALMOXARIFADO EM CANTEIRO DE OBRA EM CHAPA DE MADEIRA COMPENSADA, INCLUSO PRATELEIRAS. | M2 |  |  |  | 6.33
01.08.21U | 01.08.21U |  |  | COMP. AUX. ELÉTRICA 1 EXECUÇÃO DE ALMOXARIFADO EM CANTEIRO DE OBRA EM CHAPA DE MADEIRA COMPENSADA, INCLUSO PRATELEIRAS. | M2 |  |  |  | 59
01.08.22U | 01.08.22U |  |  | COMP. AUX. ELÉTRICA 2 EXECUÇÃO DE ALMOXARIFADO EM CANTEIRO DE OBRA EM CHAPA DE MADEIRA COMPENSADA, INCLUSO PRATELEIRAS. | M2 |  |  |  | 3.45
01.08.24U | 01.08.24U |  |  | COMP. AUX. CIVIL 1 EXECUÇÃO DE ALMOXARIFADO EM CANTEIRO DE OBRA EM ALVENARIA, INCLUSO PRATELEIRAS | M2 |  |  |  | 575.17
01.08.25U | 01.08.25U |  |  | COMP. AUX. ELETRICA 1EXECUÇÃO DE ALMOXARIFADO EM CANTEIRO DE OBRA EM ALVENARIA, INCLUSO PRATELEIRAS | M2 |  |  |  | 128.82
01.08.26U | 01.08.26U |  |  | COMP. AUX. ELETRICA 2 EXECUÇÃO DE ALMOXARIFADO EM CANTEIRO DE OBRA EM ALVENARIA, INCLUSO PRATELEIRAS | M2 |  |  |  | 3.59
01.08.28U | 01.08.28U |  |  | COMP. AUX. CIVIL. 1 EXECUÇÃO DE REFEITÓRIO EM CANTEIRO DE OBRA EM CHAPA DE MADEIRA COMPENSADA, NÃO INCLUSO MOBILIÁRIO E EQUIPAMENTOS | M2 |  |  |  | 439.69
01.08.29U | 01.08.29U |  |  | COMP. AUX. HIDRÁULICA 1 EXECUÇÃO DE REFEITÓRIO EM CANTEIRO DE OBRA EM CHAPA DE MADEIRA COMPENSADA, NÃO INCLUSO MOBILIÁRIO E EQUIPAMENTOS | M2 |  |  |  | 45.39
01.08.30U | 01.08.30U |  |  | COMP. AUX. ELÉTRICA 1EXECUÇÃO DE REFEITÓRIO EM CANTEIRO DE OBRA EM CHAPA DE MADEIRA COMPENSADA, NÃO INCLUSO MOBILIÁRIO E EQUIPAMENTOS | M2 |  |  |  | 85.35
01.08.31U | 01.08.31U |  |  | COMP. AUX. ELÉTRICA 2 EXECUÇÃO DE REFEITÓRIO EM CANTEIRO DE OBRA EM CHAPA DE MADEIRA COMPENSADA, NÃO INCLUSO MOBILIÁRIO E EQUIPAMENTOS | M2 |  |  |  | 13.44
01.08.33U | 01.08.33U |  |  | COMP. AUX. CIVIL EXECUÇÃO DE REFEITÓRIO EM CANTEIRO DE OBRA EM ALVENARIA, NÃO INCLUSO MOBILIÁRIO E EQUIPAMENTOS | M2 |  |  |  | 321.32
01.08.34U | 01.08.34U |  |  | COMP. AUX. HIDRA EXECUÇÃO DE REFEITÓRIO EM CANTEIRO DE OBRA EM ALVENARIA, NÃO INCLUSO MOBILIÁRIO E EQUIPAMENTOS | M2 |  |  |  | 48.11
01.08.35U | 01.08.35U |  |  | COMP. AUX. ELÉTRICA EXECUÇÃO DE REFEITÓRIO EM CANTEIRO DE OBRA EM ALVENARIA, NÃO INCLUSO MOBILIÁRIO E EQUIPAMENTOS | M2 |  |  |  | 66.05
19.01.50U | 19.01.50U |  |  | COMP. AUX. BLOCOS DE APOIO MOLDADOS NO LOCAL EM CONCRETO SIMPLES FCK >= 15 MPA - CONTROLE "A" | M3 |  |  |  | 985.33
13.02.50U | 13.02.50U |  |  | COMP. AUX. FORNECIMENTO E INSTALAÇÃO DE TELA AÇO SOLDADA NERVURADA CA-60, Q-196, MALHA 10X10CM, FIO 5.0 MM (3,11 KG/M2) | M2 |  |  |  | 40.48
13.02.51U | 13.02.51U |  |  | COMP. AUX. FORNECIMENTO E INSTALAÇÃO DE TELA AÇO SOLDADA NERVURADA CA-60, Q-283, MALHA 10X10CM, FIO 8.0 MM (4,48 KG/M2) | M2 |  |  |  | 52.26
13.02.52U | 13.02.52U |  |  | COMP. AUX. FORNECIMENTO E INSTALAÇÃO DE TELA AÇO SOLDADA NERVURADA CA-60, Q-246, MALHA 10X10CM, FIO 5.6 MM (3,91 KG/M2) | M2 |  |  |  | 49.18
13.02.53U | 13.02.53U |  |  | COMP. AUX. FORNECIMENTO E INSTALAÇÃO DE TELA AÇO SOLDADA NERVURADA CA-60, Q-503, MALHA 10X10CM, FIO 8.0 MM (7,97 KG/M2) | M2 |  |  |  | 91.8
13.02.54U | 13.02.54U |  |  | COMP. AUX. FORNECIMENTO E INSTALAÇÃO DE TELA AÇO SOLDADA NERVURADA CA-60, Q-636, MALHA 10X10CM, FIO 9.0 MM (10,09 KG/M2) | M2 |  |  |  | 106.25
13.02.55U | 13.02.55U |  |  | COMP. AUX. FORNECIMENTO E INSTALAÇÃO DE TELA AÇO SOLDADA NERVURADA CA-60, Q-396, MALHA 10X10CM, FIO 7.1 MM (6,28 KG/M2) | M2 |  |  |  | 65.58
03.05.50U | 03.05.50U |  |  | COMP. AUX. FABRICAÇÃO DE CONJUNTO DE MÓDULO METÁLICO, COMPRIMENTO DE 3,0 M E ALTURA DE 1,8 M (ESTRONCAS DE 1,00 M). | UN |  |  |  | 22442.57
03.05.51U | 03.05.51U |  |  | FABRICAÇÃO DE CONJUNTO DE MÓDULO METÁLICO, COMPRIMENTO DE 3,0 M E ALTURA DE 2,4 M (ESTRONCAS DE 1,00 M). | UN |  |  |  | 27472.56
03.05.52U | 03.05.52U |  |  | FABRICAÇÃO DE CONJUNTO DE MÓDULO METÁLICO, COMPRIMENTO DE 3,6 M E ALTURA DE 3,0 M (ESTRONCAS DE 1,00 M) | UN |  |  |  | 38931.79
03.05.53U | 03.05.53U |  |  | FABRICAÇÃO DE CONJUNTO DE MÓDULO METÁLICO, COMPRIMENTO DE 3,0 M E ALTURA DE 1,8 M (ESTRONCAS DE 2,00 M) | UN |  |  |  | 27926.91
03.05.54U | 03.05.54U |  |  | FABRICAÇÃO DE CONJUNTO DE MÓDULO METÁLICO, COMPRIMENTO DE 3,0 M E ALTURA DE 2,4 M (ESTRONCAS DE 2,00 M) | UN |  |  |  | 32956.9
03.05.55U | 03.05.55U |  |  | FABRICAÇÃO DE CONJUNTO DE MÓDULO METÁLICO, COMPRIMENTO DE 3,6 M E ALTURA DE 3,0 M (ESTRONCAS DE 2,00 M) | UN |  |  |  | 45784.54
TABELA DE CUSTOS UNITÁRIOS PARA OBRAS E SERVIÇOS DE ENGENHARIA 2023.2

## PARÂMETROS (hidden)
Senha: | COMPESACOR2022 | Critérios de Medidas | Critérios de Discrepância | MARGEM | Limite do Coef. De Variação | MARGEM | TIPO DE MATERIAL | SIGLA | Sigla | REGIÃO | Estado | DMT REFINARIA - RECIFE | REFINARIA CONSIDERADA | LINK
|  | Média | Lei 14.133/2021 | 25% | STJ | 25% | AÇO | AÇO | AC | N | Acre | 4629 | DISTÂNCIA ENTRE CAPITAIS
|  | Mediana |  |  |  |  | ADMINISTRATIVO | ADM | AL | NE | Alagoas | 259 | DISTÂNCIA ENTRE CAPITAIS
|  | Menor Preço |  |  |  |  | CLORETO DE POLIVINILA CLORADO | CPVC | AM | N | Amazonas | 4606 | Refinaria Isaac Sabbá | https://maps.app.goo.gl/1jPs8gabDxbVnZhn9
|  | Moda | NENHUM | 0% | NENHUM | 0% | CONJUNTO MOTOR-BOMBA | CMB | AP | N | Amapá | 2543 | DISTÂNCIA ENTRE CAPITAIS
[7 empty] | ELETROCALHAS | ELETROCALHAS | BA | NE | Bahia | 851 | Refinaria de Mataripe | https://maps.app.goo.gl/V4VK4sr77BREArLQ6
[7 empty] | FERRO FUNDIDO | FOFO | CE | NE | Ceará | 778 | Petrobras LUBNOR - Refinaria | https://maps.app.goo.gl/7VkLNuCsDnTdfE6f8
[7 empty] | GRUPO GERADOR | GERADOR | DF | CO | Distrito Federal | 2139 | DISTÂNCIA ENTRE CAPITAIS
[7 empty] | HIDROPNEUMÁTICO | HIDROPNEUMÁTICO | ES | SE | Espírito Santo | 1889 | DISTÂNCIA ENTRE CAPITAIS
[7 empty] | MATERIAL ELÉTRICO | ELÉTRICO | GO | CO | Goiás | 2545 | Refinaria Henrique Lage - Revap | https://maps.app.goo.gl/qQJ3VdyrcUsRZBiY8
[7 empty] | PARAFUSOS | PARAFUSOS | MA | NE | Maranhão | 1560 | DISTÂNCIA ENTRE CAPITAIS
[7 empty] | PLÁSTICO REFORÇADO COM FIBRA DE VIDRO | PRFV | MG | SE | Minas Gerais | 2117 | Refinaria Gabriel Passos (Regap) | https://maps.app.goo.gl/p8gkMjisYbdRWPNX7
[7 empty] | POLIACETATO DE VINILA | PVA | MS | CO | Mato Grosso do Sul | 3172 | DISTÂNCIA ENTRE CAPITAIS
[7 empty] | POLICLORETO DE VINILA | PVC | MT | CO | Mato Grosso | 3159 | ECOMAT - Distribuidora de Derivados de Petróleo | https://maps.app.goo.gl/6YqWtQUFoT2icok69
[7 empty] | POLICLORETO DE VINILA MODIFICADO | MPVC (DEFOFO) | PA | N | Pará | 2035 | DISTÂNCIA ENTRE CAPITAIS
[7 empty] | POLIESTIRENO EXPANDIDO | EPS (ISOPOR) | PB | NE | Paraíba | 118 | DISTÂNCIA ENTRE CAPITAIS
[7 empty] | POLIETILENO DE ALTA DENSIDADE | PEAD | PE | NE | Pernambuco | 48.3 | Refinaria Abreu e Lima (RNEST) | https://maps.app.goo.gl/R5UrP9tH92oF7nn86
[7 empty] | POLIETILENO DE BAIXA DENSIDADE | PEBD | PI | NE | Piauí | 1126 | DISTÂNCIA ENTRE CAPITAIS
[7 empty] | POLIETILENO RETICULADO | PEX | PR | S | Paraná | 3099 | PETROBRAS - Refinaria Presidente Getúlio Vargas | https://maps.app.goo.gl/vDoCHiKxvdFewrcu6
[7 empty] | POLIETILENO TEREFTALATO | PET | RJ | SE | Rio de Janeiro | 2289 | Refinaria Duque de Caxias Reduc | https://maps.app.goo.gl/Q9cPNaCj413hPHaf7
[7 empty] | POLIPROPILENO COPOLÍMERO RANDOM | PPR | RN | NE | Rio Grande do Norte | 287 | DISTÂNCIA ENTRE CAPITAIS
[7 empty] | POLIPROPILENO EXPANDIDO | PPS (ISOPOR) | RO | N | Rondônia | 4122 | DISTÂNCIA ENTRE CAPITAIS
[7 empty] | POLIURETANO | PU | RR | N | Roraima | 5395 | DISTÂNCIA ENTRE CAPITAIS
[7 empty] | QUADRO DE AUTOMAÇÃO | QAUT | RS | S | Rio Grande do Sul | 4022 | Refinaria de Petróleo Riograndense | https://maps.app.goo.gl/S45KiUfyaGoAcRsb7
[7 empty] | QUADRO DE COMANDO | QCOM | SC | S | Santa Catarina | 3365 | DISTÂNCIA ENTRE CAPITAIS
[7 empty] | QUADRO DE DISTRIBUIÇÃO | QDIS | SE | NE | Sergipe | 540 | DISTÂNCIA ENTRE CAPITAIS
[7 empty] | RESERVATÓRIOS METÁLICOS | RESERVATÓRIO M | SP | SE | São Paulo | 2657 | Refinaria de Capuava - RECAP (Petrobras) | https://maps.app.goo.gl/8wZ8JQ9uYNK4qFKu9
[7 empty] | SISTEMA DE PROTEÇÃO CONTRA DESCARGAS ATMOSFÉRICAS | SPDA | TO | CO | Tocantins | 1934 | Norship | https://maps.app.goo.gl/G8Z79eTCZfgMShC2A
[7 empty] | TERMOPLÁSTICO DE POLIURETANO | TPU | S | 3 | SUL | 3099
[7 empty] | TRANSFORMADORES | TRANSFORMADOR | SE | 4 | SUDESTE | 1889
[7 empty] | VÁLVULA CONTROLADORA DE NÍVEL | VCN | N | 6 | NORTE | 2035
[7 empty] | VÁLVULA REDUTORA DE PRESSÃO | VRP | NE | 9 | NORDESTE | 48.3
[7 empty] | VENTOSA | VENTOSA | CO | 5 | CENTRO OESTE | 1934
[7 empty] | VÁLVULAS: GAVETA, RETENÇÃO, BORBOLETA | VÁLVULAS

## ÍNDICES (hidden)
ÍNDICES DE ATUALIZAÇÃO DE PREÇO (I):
CÓDIGO DO ÍNDICE | DESCRIÇÃO | SIGLA | REFERÊNCIA | DATA-BASE DO ORÇAMENTO | VALOR DA CESTA NO ORÇAMENTO | DATA-BASE DA COTAÇÃO | VALOR DA CESTA NA COTAÇÃO | COEFICIENTE DE RETROAÇÃO
I001
I002
I003
I004
I005
I006
I007
I008
I009
I010

## FORNECEDORES (hidden)
LISTA DE FORNECEDORES
SERVIÇO:
LOCALIDADE:
Código | Nome Fantasia | Razão Social | Endereço | Telefone | E-mail | Web Page | Contato | CNPJ | TIPO DE MATERIAL
1586 | IRMÃOS OLIVEIRA | Danilo R. R. de Oliveira - ME | Rodovia Antônio Machado Santana, km 7,4, Núcleo São Luis, Ribeirão Preto, SP - CEP: 14098-800 | (16) 3627-5511 | suporte@irmaosoliveira.com.br | www.irmaosoliveira.com.br |  | 10.914.121/0001-00 | ARTEFATOS DE CONCRETO
1886 | LOJA TATU | TATU PREMOLDADOS - FÁBRICA | Via Anhanguera, Km 134 ¦ Bairro dos Lopes - CEP 13480-970 ¦ Caixa Postal 41 Limeira/SP | (19) 3446-9000 |  | www.tatu.com.br |  | 48.658.108/0002-83 | PRÉ-MOLDADOS
2485 | INDAIA PISOS E BLOCOS | Indaia Pisos e Blocos Estruturais LTDA | Av Coronel Antonio Standislau do Amaral, 504, Itaici, indaiatuba, SP - 13340-480 | (19) 3801-0096 | indaiapisoseblocos@gmail.com | indaiapisoseblocos.lojaintegrada.com.br |  | 03.500.813/0001-39 | ARTEFATOS DE CONCRETO
304 | AGROMETAL | AGROMETAL COMERCIAL DE FERRAGENS LTDA | Loja Rio Preto Av. Bady Bassitt, 4800, Santos Dumont, 15025-000 | sac@agrometal.com.br | (17) 99774-7225 | www.lojaagrometal.com.br |  | 48.539.548/0001-30 | MATERIAIS ELÉTRICOS
2234 | TOP POWER | Top Power Engenharia LTDA | Avenida Reboucas 4465 Brcao Jardim Residencial Veccon - Sumaré SP | (19) 3396-0277 | eticaescritorio@uol.com.br | www.toppowermateriais.com.br |  | 13.433.616/0001-06 | ELÉTRICA
639 | FERPAM | FERPAM COM DE FERRAMENTAS PARAFUSOS E MAQUINAS LTDA | Quadra 104 Sul, Rua SE 7, Conjunto 1, Lote 16A, Plano Diretor Sul, Palmas/TO, CEP: 77020-022 | (63) 2111-3600 | sac.ecommerce@ferpam.com.br | www.ferpam.com.br |  | 01.040.887/0005-38 | IRRIGAÇÃO
657 | ArcelorMittal | ARCELORMITTAL BRASIL S.A. | Av. Carandaí, nº 1.115. Bairro Funcionários, Belo Horizonte, Estado de Minas Gerais, Brasil | 81 3343 8127 / 81 9 9196 2437 | renato.mc.melo@arcelormittal.com.br | www.brasil.arcelormittal.com | Renato | 17.469.701/0001-77 | PRANCHAS METÁLICAS
1434 | MANCHESTER | MANCHESTER DISTRIBUIDORA DE FERRO E AÇO LTDA | Estrada Beira Rio, 183 - Mantiquira - Duque de Caxias - RJ - CEP: 25250-415 | (21) 3214-1300 | atendimento@grupomanchester.com.br | https://www.loja.grupomanchester.com.br/ |  | 36.072.635/0001-41 | AÇO
2205 | GRAVIA | Gravia Indústria e Perfilados de Aço Ltda | Trecho Setor de Industria e Abastecimento Sul Trecho 2 SN Lotes 145 155 165 175 185 195, Sia, Brasília/DF, CEP:71200-020 | (61) 3403-0403 | dpo@gravia.com.br | www.gravia.com |  | 26.487.744/0001-76 | PERFILADOS DE AÇO
736 | ALADIM METAIS | Aladim Comércio de Ferro e Metais Ltda | Rua Quinta de Santa Luzia, 96, - São Paulo - SP | (11) 99731-5037 | ecomm@aladimmetais.com.br | www.aladimmetais.com.br |  | 51.225.522/0001-22 | DIVERSOS
2486 | OUROAÇO | Alexandre de Almeida Ferreira | Avenida Nilson Barbaço, 141 - Residencial Vila Maria, Matão - SP CEP: 15995-059 | (16) 2016-3042 / (11) 91169-6472 | contato.ouroaco@gmail.com | www.ouroaco.com.br |  | 11.286.933/0001-03 | AÇO/FERRO
1518 | TUMELERO | Tumelero Materiais de Construcao LTDA | Av. Assis Brasil, 5577 - Sarandi, Porto Alegre - RS, CEP: 91110-001 | (51) 99811-1390 ¦(51) 99902-6442 ¦ (51) 3349-2200 | atendimento@tumelero.com.br | www.tumelero.com.br |  | 10.280.765/0048-40 | DIVERSOS
264 | FERREIRA COSTA | Ferreira Costa & Cia LTDA | Av. Mal. Mascarenhas De Morais, nº 2929/2967 · Imbiribeira, Recife, PE, CEP 51150-090 | (81) 3338-8333 ¦ (11) 2379-7170 |  | www.ferreiracosta.com |  | 10.230.480/0019-60 | GERAL
827 | Leroy Merlin | LEROY MERLIN COMPANHIA BRASILEIRA DE BRICOLAGEM | Rua Domingas Galleteri Blotta, nº 315, Jardim Consórcio, CEP 04455-360, São Paulo - SP. | 0800-020-5376 |  | www.leroymerlin.com.br |  | 01.438.784/0048-60 | Materiais diversos
10 | COMERCIAL GERDAU | Gerdau Comercial de Acos S.A. ¦ Comercial Gerdau | Av. Mal. Mascarenhas de Morais, 1736 - Loja 2 - Imbiribeira, Recife - PE, 51170-000 | 0800 722 3322 | cotacao@gerdau.com.br | www.comercialgerdau.com.br |  | 33.611.500/0001-19 | AÇO
692 | CENTERVAL | Centerval Industrial Ltda. | ROD. SP-127, Cornelio Pires, Km 43 + 250 mts, Campestre | (19) 3424-1494 | geraldo@centerval.com.br | www.centerval.com.br | Geraldo | 60.199.957/0007-26 | AÇO
491 | LAJES TIMBI | LAJES TIMBI | AV. BELMINO CORREIA, 2368 - CAMARAGIBE | 3458-1211 | lajestimbi@hotmail.com | http://www.lajestimbi.com.br/ | Edson | 11.385.309/0001-63 | PRE MOLDADO CONCRETO
124 | NUNES INTERLIGAÇÕES | Nunes Interligações LTDA-EPP | Rua Tucunaré, 44 Estância – Recife/PE - CEP: 50.771-510 | (81)3255-7155 (81) 9606-9890 | fernando@nunes.ind.br | nunes.ind.br | FERNANDO NUNES | 15.367.556/0001-98 | CESTO COLETOR EM ACO INOX COM TELA PARA ESGOTO
2373 | AÇOS DIVALTEC | Acos Divaltec LTDA | RUA DR. PEDRO MENDES, 74 - VILA SANTA TEREZA CEP: 03565-030 - SÃO PAULO - SP | (11) 2958-4633 (11) 2682-2755 (11) 2958-3734 (11) 2684-0332 (11) 2958-4633 | rodrigo@acosdivaltec.com.br | www.acosdivaltec.com.br |  | 57.444.416/0001-16 | TUBOS E CONEXÕES AÇO
732 | TELHA NORTE | Saint-gobain Distribuicao Brasil LTDA | Avenida Presidente Castelo Branco nº 6201 – Bloco II | (11)3434-3610 | atendimento@telhanorte.com.br | www.telhanorte.com.br |  | 03.840.986/0056-70 | DIVERSOS
653 | COPAFER | Copafer Comercial LTDA | Rua Dos Estados 4555 Santa Terezinha Santo André SP | (11) 4996-6000 |  | www.copafer.com.br |  | 55.728.224/0001-06 | GERAL
2488 | CASA SUL | Casa Sul Materiais e Utilidades LTDA | Rua Jose Custodio de Oliveira 11 Centro Registro SP 11900-000 | (13) 3821-1497 | atendimento@casasul.net | www.casasul.net |  | 52.138.997/0001-44 | CONSTRUÇÕES E ACABAMENTOS
660 | C&C Casa e Construção | C&C Casa e Construção Ltda. | Avenida Doutor Chucri Zaidan, 230 - Vila Cordeiro São Paulo/SP – CEP: 04583-110 | (11) 4001-0100 |  | www.cec.com.br |  | 63.004.030.0030-20 | DIVERSOS
1494 | LOJAS 2001 | COMERCIAL DE CONSTRUÇÃO 2001 LTDA | Av. Congresso Eucarístico, 1179 - São José, Carpina - PE | (81) 3622-3800 |  | www.lojas2001.com.br |  | 70.220.389/0001 | GERAL
626 | FERRAMENTAS KENNEDY | Distribuidora de Ferramentas Kennedy Ltda. | Av. Pres. Kennedy, 860 - Rebouças, Curitiba - PR, 80220-201 | (41) 3314-1880 |  | www.ferramentaskennedy.com.br |  | 00.915.086/0001-82 | DIVERSOS
1010 | MF RURAL | MERCADO FISICO RURAL - COMERCIO DE PRODUTOS AGROPECUARIOS LTDA | Rua Sete de Setembro, 1440 - Bairro Alto Cafezal, CEP: 17502-020, Marília/SP |  |  | www.mfrural.com.br |  | 10.503.900/0001-05 | PRODUTOS AGROPECUARIOS
744 | ELASTOBOR | Elastobor Borrachas e Plásticos Ltda | Avenida de Pinedo, 394 - Socorro - CEP: 04764-000 – São Paulo/SP | (11) 5525-9744 ¦ (11) 9 8792-0030 | orcamento@elastobor.com.br | www.elastobor.com.br |  | 538405420002/10
1514 | CASA TONI | Casa Toni Comercio De Tintas LTDA | Praça Cívica, 27/51 - Lapa - São Paulo/SP, CEP: 05050-060 | (11) 3672-5644 ¦ (11) 99659-4354 | atendimento@casatoni.com.br | www.casatoni.com.br |  | 59428847/0001-14 | DIVERSOS
1336 | WEBERMAQ | WEBERMAQ LTDA | Avenida Doutor Bruno Cassel, 415 CENTRO SAO SEBASTIAO DO CAI - RS 95760-000 | (51)36351656 |  | webermaq.com |  | 93.809.770/0001-60 | GERAL
729 | OBRAMAX | BMB Material de Construcao S.A | Avenida do Estado, 6.313, Bairro Mooca, São Paulo, SP, CEP 03105-005, Brasil | (11) 3003-3400 |  | www.obramax.com.br |  | 23.476.033/0001-08 | DIVERSOS
2489 | LOJA SANTO EXPEDITO | Santo Expedito Pisos e Revestimentos LTDA | Rua Joao Correia de SA 78 Vila Nogueira Diadema SP 09960-320 | (11) 4075-1137 (11) 95405-8316 | santoexpedito2005@terra.com.br | www.lojasantoexpedito.com.br |  | 05.798.570/0001-92 | CONSTRUÇÕES E ACABAMENTOS
1354 | IMPERMIX | IMPERMIX COMERCIO DE MATERIAIS DE CONSTRUCAO LTDA | Rua Alferes Poli, 1199 - Rebouças Curitiba/PR | (41) 3213-2244 ¦ (41) 99739-1647 | impermix@impermix.com.br | www.lojaimpermix.com.br |  | 75.058.149/0001-20 | MATERIAL DE CONSTRUÇÃO
662 | CASA MIMOSA | CASA MIMOSA HIDRÁULICA E ACABAMENTOS LTDA | Avenida Dezenove de Janeiro, 391 a 421, Vila Carrão, São Paulo/SP, CEP: 03449-000 | (11) 2782-5500 | vendas@casamimosa.com.br | www.casamimosa.com.br |  | 62.978.978/0001-80 | DIVERSOS
1863 | ISOCOM | ISOCOM ISOLAMENTOS COMERCIAL LTDA | Rua Doutor Genserico Ribeiro, 01, São Lourenço, Niterói/RJ - CEP: 24060-045 | (21) 2622-1993 | loja@isocom.com.br | www.isocomimpermeabilizantes.com.br |  | 02.083.193/0001-17 | MATERIAIS DE CONSTRUÇÃO
2168 | LOJA DIENSTMANN | DIENSTMANN MATERIAIS DE CONSTRUCAO LTDA | AVENIDA SERTÓRIO, 5490, PORTO ALEGRE/RS, CEP: 91050-370 | (51)3342-7414 | atendimento@lojadienstmann.com.br | www.lojadienstmann.com.br |  | 43.155.180/0001-93 | IMPERMEABILIZAÇÃO
2184 | FAZFÉRTIL | FAZFERTIL PRODUTOS AGROPECUARIOS LTDA | Av. Arthur Thomas, 400 - Rodocentro, Londrina/PR, CEP: 86065-000 | (43) 3328-4499 | pco@fazfertil.com.br | www.lojaambiental.com.br |  | 95.419.123/0001-78 | PRODUTOS AGRÍCOLAS
1075 | LOJA AGROPECUARIA | VETBR Saúde Animal Ltda | Rua Joaquim Murtinho, 1.269 - Perdões/MG - CEP: 37260-000 |  |  | www.lojaagropecuaria.com.br |  | 10.680.755/0001-38 | PAISAGISMO
2490 | CANALVET | Canalvet Distribuidora de Produtos Agropecuarios LTDA | Rodovia Pr-483, Km 01 SN Agua Branca Francisco Beltrão PR 85601-195 |  | canalvet.contato@outlook.com | canalvetdistribuidora.lojavirtualnuvem.com.br |  | 36.990.263/0001-32 | CASA E JARDIM
1077 | PETZ | Pet Center Comércio Participações S/A | Endereço: Rua Dr. Miguel Paulo Capalbo, 135 - Pari - São Paulo - SP - CEP: 03035-040 | (81) 3033-7590 |  | www.petz.com.br |  | 18.328.118/0013-42 | PAISAGISMO
1076 | BOM CULTIVO | LPF COMERCIO DE SEMENTES EIRELI | Rod BR 470, 5350, Galpão 24, bairro Valada Itoupava - Rio do Sul/SC - CEP 89162-875 | (47) 99980-3301 | contato@bomcultivo.com | www.bomcultivo.com |  | 10.257.026/0001-73 | PAISAGISMO
1345 | HIPERFER | Hiperfer Comercio de Ferramentas e Artigos Eireli | Rua Reinhold Laffin, 96, sala 01, Vila Itoupava, Blumenau - SC - CEP: 89.075- 425 | (47) 3327-7602 | vendas@hiperfer.com.br | www.hiperfer.com.br |  | 29.641.894/0001-80 | MÁQUINAS E EQUIPAMENTOS
1856 | AGROLINE | Agroline Comércio de Produtos Veterinários LTDA | Rua 14 de Julho, 575, Vila Glória Campo Grande - Mato Grosso do Sul, CEP: 79004-390 | (67) 3321.6800 |  | www.agroline.com.br |  | 01792003/0001-78 | JARDINAGEM
2183 | IRRIGAFORT - PRODUTOS AGRÍCOLAS | Irrigafort Agrocomercial Eireli ME | Rua Fugio Ito, 73, Marialva/PR - CEP: 86990-000 | (44) 99754-1110 | atendimento@irrigafort.com.br | www.irrigafort.com.br |  | 13.673.691/0001-36 | PRODUTOS AGRÍCOLAS
1078 | INSTAAGRO | INSTAAGRO Soluções em Agronegócio ltda | Av. Adolfo Pinheiro, 1029, CJ 116 - Santo Amaro, São Paulo - SP, 04733-100 | 0800-882-4000 | sac@instaagro.com | https://www.instaagro.com/ |  | 22730.743-0001 / 50 | PAISAGISMO
1857 | AGROSOLO | AGROSOLO SOLUCOES AGRICOLAS EIREL | R. Marcondes Salgado, 9-13 - Chácara das Flores, Bauru/SP, CEP: 17013-113 | (14) 3102-1000 |  | www.agrosolo.com.br |  | 26.771.869/0001-23 | JARDINAGEM
2201 | TERRA ZOO | Vieira Brasil Distribuidora S.A | Rod BR 135(Avn.Eng.Emiliano Macieira), KM 2,5/GALPAO 02-A, N 116 - Tibiri, CEP 65095-601 | (98) 3248 - 9555 | contatos@terrazoo.com.br | terrazoo.com.br |  | 06.256.879/0005-47 | EQUIPAMENTOS EM GERAL
1536 | CASAFAZ | V. A. SAMPAIO E CIA LTDA, | PRAÇA DUQUE DE CAXIAS, 74/AMARGOSA-BA, CEP: 45300-000 | (75) 3634-1719 | contato@casafaz.com.br | www.lojacasafaz.commercesuite.com.br |  | 13.777.933/0001-31 | AGROPECUÁRIOS
1080 | PLANTEI | Plantei Garden Center Ltda | Rua Jose Bonifacio 1411 - Salto Grande-SP | 0800 777 1382 | sac@plantei.com.br | www.plantei.com.br |  | 18.358.666/0001-81 | PAISAGISMO
641 | CASAIRRIGA | Bruno Dias Val | RUA TUIUTI, 1156, PADRE EUSTAQUIO - BELO HORIZONTE/MG - CEP: 30720-440 | (31) 3411-3460 (31) 8707-2243 | casairriga@casairriga.com.br | www.casairriga.com.br |  | 23.794.485/0001-38 | IRRIGAÇÃO
961 | RJE ILUMINAÇÃO | Rafael de Jesus Eufrade – ME | Rua Visconde de Pelotas, 850 - Bairro Santa Terezinha – Ibaté, SP - 14815-000 | (16) 3353-7525 | comercial@rjeiluminacao.com.br | www.rjeiluminacao.com.br |  | 22.321.121/0001-78 | ILUMINAÇÃO
985 | ILUMINIM | Comercial Iluminim Ltda | Av. Ipiranga, 7464 - loja 11 - Jardim do Salso, Porto Alegre - RS, 91530-000 | (51) 3557-5070 |  | Iluminim.com.br |  | 23.429.903/0001-98 | ILUMINAÇÃO / MATERIAIS ELÉTRICOS
2198 | LED MAIS | Isaias Costa de Jesus Lima | Um, 139, Casa, Jardim dos Olivas- Guarulhos/SP, CEP: 07263-500 | (11) 99408-1541 | vendasledmais@gmail.com | www.ledmais.net.br |  | 40.808.176/0001-99 | ILUMINAÇÃO
633 | RCA LAMPADAS | RCA PRESTADORA DE SERVICOS ELETRICOS E MANUTENCAO LTDA | Avenida Sao Bento, 1335 RIO NEGRO SAO BENTO DO SUL - SC 89287-350 | (47) 3635-4032 | eliane@rcaeletrica.com.br | www.gruporcalampadas.com.br |  | 09.589.405/0001-81 | Materiais elétricos
93 | LOJA BRAFER | Jean Carlos Oenning ME | Rua São Basílio, 2330 - São Basílio -CEP: 88750-000 - Braço do Norte/ SC | (48) 3658-0155 | vendas@lojabrafer.com.br | www.lojabrafer.com.br |  | 2.058.950/0001-56 | ESTRUTURAL METÁLICO DIVERSOS
1035 | PIATÃ TEM | PIATÃ BORRACHAS E FERRAMENTAS LTDA. | Avenida Octávio Mangabeira 1-66, Vila Coralina CEP 17030-022, Bauru – SP. | (14) 3201-5599 | piata@piatatem.com.br | www.piatatem.com.br |  | 02.939.491/0001-66 | DIVERSOS
1042 | LUTEC | LUTEC ELEMENTOS DE FIXACAO E FERRAMENTAS LTDA | R. Dezessete de Agosto, 285 - Veloso, Osasco - SP, 06154-140 | (11) 94786-4464 | lutec@lutecparafusoferramenta.com.br | https://www.lutecparafusoferramenta.com.br/ |  | 04.085.182/0001-00 | PARAFUSOS
370 | PLENOBRAS | PLENOBRAS DISTRIBUIDORA ELETRICA E HIDRAULICA LTDA | Rua Voluntários da Pátria, 2035 BAIRRO: Floresta - Porto Alegre - RS CEP: 90230011 | (51) 2101-6800 | plenobras@plenobras.com.br | www.plenobras.com.br |  | 72.313.828/0001-00 | MATERIAIS ELÉTRICOS
2208 | ELETRO CENTER | Eletroponto Comércio de Materiais Elétricos LTDA | Rua Via Láctea, 126, Jardim do Sol, Londrina/PR - CEP: 86070-100 | (43) 3327-7500 |  | www.eletrocenterlondrina.com.br |  | 03.590.055/0001-97 | Materiais Elétricos
1470 | ELETRO PAULO | Paulo Sergio Silva Eireli | Rua Dr. Milton Bandeira, 197 - Viçosa/MG - CEP: 36570-172 | (31) 3891-8081 | eletro.paulo@yahoo.com.br | www.lojaeletropaulo.com.br |  | 06.912.516/0001-99 | MATERIAL ELÉTRICO
307 | ANHANGUERA FERRAMENTAS | Anhanguera Comércio de Ferramentas Ltda | Rua Ronald Cladstone Negri, 375 - Polo I de Alta Tecnologia de Campinas ¦ Campinas SP ¦ CEP: 13069-472 | (19) 3116-4000 | campinas@anhangueraferramentas.com.br | www.anhangueraferramentas.com.br |  | 00.565.813/0001-29 | MATERIAIS ELÉTRICOS
980 | DUTRA MÁQUINAS | DUTRA MÁQUINAS COMERCIAL E TÉCNICA LTDA | Av. Serafim Gonçalves Pereira, 340 – Pq. Novo Mundo, São Paulo/SP – CEP: 02179-000 | (11) 2795-8800 ¦(11) 5108-0234 |  | www.dutramaquinas.com.br |  | 50.970.342/0001-02 | EQUIPAMENTOS
741 | CASA DO SOLDADOR | Casa do Soldador LTDA | Avenida Laguna, 1656 - CEP 87050-260 - Maringá - Paraná | (44) 3220-1098 0800 001 1050 | atendimento@casadosoldador.com.br | www.casadosoldador.com.br |  | 02.344.660/0001-15
348 | LOJA DO MECÂNICO | GurgelMix Máquinas e Ferramentas S.A. | Avenida Alagoas, 1193, Jardim Paulista - Franca-SP - 14401-402 | (11) 3508-9979 | ouvidoria@gurgelmix.com.br | www.lojadomecanico.com.br |  | 29.302.348/0001-15 | MATERIAIS ELÉTRICOS
634 | SUPER PRO | Super-Pro Comercio de Equipamentos e Ferramentas Ltda | Rua Rui Barbosa, 6226, Afonso Pena - São José dos Pinhais/PR - cep: 83045-350 | 0800-7210860 |  | www.superproatacado.com.br |  | 08.858.579/0002-10 | EQUIPAMENTOS E FERRAMENTAS
2192 | COPALUX | Copalux Comercio de Materiais e Acabamentos para Casa Ltda | Rua Leonel Thiesen, 185, Sala 01, Centro - Ituporanga/SC - CEP: 88400-000 | (47) 99782-1938 | contato@copalux.com.br | www.copalux.com.br |  | 35.630.349/0001-91 | MATERIAL DE CONSTRUÇÃO
748 | CARAJAS | CARAJAS MATERIAL DE CONSTRUCAO LTDA | Avenida Durval de Goes Monteiro 1896, Tabuleiro dos Martins, Maceió – AL CEP 57061-000 | (11) 4003-2020 | televendas@carajasonline.com sac@carajasonline.com | www.carajasonline.com |  | 03.656.804/0001-31 | DIVERSOS
368 | PADOVANI | PADOVANI & PADOVANI LTDA | RUA PARQUE DO VARVITO, 100 - BAIRRO NOSSA SENHORA DA CANDELÁRIA - ITU - SÃO PAULO - CEP:13310-161 | (11) 4380-1480 |  | www.padovani.com.br |  | 50.223.692/0004-58 | MATERIAIS ELÉTRICOS
628 | JB ELETRICIDADE | Jb Comercio Material Instalacao e Manutencao Eletrica Eireli | Rua Da Concordia 605 Sao Jose Recife PE | (81) 3428-8258 | jbeletricidade.pe@gmail.com |  | Jeferrson Braga | 32.411.099/0001-00 | Materiais elétricos
1348 | ALLCOMP GEOTECNOLOGIA E AGRICULTURA | Allcomp Comercio Rep. e Imp. S.A. | Avenida Pernambuco, 1207 - Allcomp, Navegantes, Porto Alegre, RS - 90240-004 | (51) 2102-7100 | rodrigo@allcomp.com.br | loja.allcomp.com.br |  | 01.975.274/0001-69 | GEOTECNOLOGIA
2209 | TEOMAC | TEOMAC COMERCIO E REPRESENTACOES LTDA | Rua Pedro Carlos de Souza, 84, sl 404, Ilha de Santa Maria, Vitória | (27) 3223-2373 | contato@teomac.com.br | www.teomac.com.br |  | 01.566.632/0001-80 | MARCO TOPOGRÁFICO
965 | ALUMETAL | Alumetal Placas de Identificação LTDA | R. Leoberto Leal, 291 - Vorstadt, Blumenau - SC, CEP: 89015-570 | (47) 32315100 | web@alumetal.com.br | www.alumetal.com.br |  | 80.742.109/0002-14 | PLACAS DE IDENTIFICAÇÃO
798 | ELETROTRAFO | ELETROTRAFO PRODUTOS ELÉTRICOS LTDA | Av. Dr. Francisco Lacerda Júnior, 1551 – Centro – Cornélio Procópio – PR – CEP: 86.300-000 | 43-35205000 | faleconosco@eletrotrafo.com.br | www.eletrotrafo.com.br |  | 80.224.785/0001-15 | MATERIAIS ELÉTRICOS
1044 | MULTISEG | MULTISEG COMÉRCIO DE EQUIPAMENTOS DE SEGURANÇA EIRELI. | Rua São Paulo, 3393 - Bairro Itaum, Joinville - SC - CEP.: 89210-001 | (47) 3426 1212 |  | www.multiseg.com.br |  | 10.498.304/0001-84 | SINALIZAÇÃO
676 | HIDRAUCONEX | Hidrauconex Materiais Hidráulicos Ltda | Rua Hero, 4 - A, São Bernardo, Belo Horizonte, MG - CEP: 31741-415 | (31) 3568-9125 | hidrauconex@hidrauconex.com.br | www.hidrauconexloja.com.br |  | 21.951.873/0001-50
2119 | AQUATUDO | Aquatudo Comercial LTDA | Av. Rio São Francisco, 610 - Contagem - Minas Gerais ¦ CEP: 32280-440 | (31) 98378-5930 | contato@aquatudocomercial.com.br | aquatudo.com |  | 35.711.121/0001-26 | HIDRÔMETROS/CONEXÕES GALVANIZADOS/PEAD E POLIPROPILENO
1728 | CENTRAL ELÉTRICA | LOJA CENTRAL ELÉTRICA MATERIAIS ELÉTRICOS E HIDRÁULICOS | Avenida Francisco Gaetani , 773 , Major Prates , Montes Claros /MG | (38) 99734-0497 ¦ (38) 3214-7272 | sac@lojacentraleletrica.com.br | https://www.lojacentraleletrica.com.br |  | 22.334.296/0004-62 | MATERIAIS ELÉTRICOS/HIDRÁULICOS
646 | FUNDIÇÃO VESUVIO | COMERCIAL FUNDIÇÃO VESUVIO INDUSTRIA E COMERCIO LTDA EPP | RUA ROMEU AUGUSTO RELA No. 771 ITATIBA - SP CEP: 13255-360 | (11) 4524-0918 (11) 4524-6993 (11) 98223-3151 | comercial@fundicaovesuvio.com.br ou logistica@fundicaovesuvio.com.br | www.fundicaovesuvio.com.br |  | 04.818.715/0001-07 | TAMPÃO
1028 | PANELA DE FERRO FUNDIDO | Shopmaster Comércio de Utilidades Domésticas e Suprimentos Eireli. | R. Benedito Gonçalves, 1987 - Centro Industrial, Divinópolis - MG, CEP: 35502-287 - CNPJ: 17.290.435/0001-10 | (37)9.8844-7080 | contato@paneladeferrofundido.com.br | www.paneladeferrofundido.com.br |  | 38.659.541/0001-07 | FUNDIÇÃO
2109 | LAMPADINHA | LAMPADINHA MATERIAIS ELÉTRICOS LTDA | Av. Dão Silveira, 3740A, Candelária Natal- RN, CEP 59066-180 | (84) 99989-0769 | sac@lampadinha.com.br | https://www.lampadinha.com.br/ |  | 09.392.341/0005-58, | MATERIAL ELÉTRICO
636 | TERMOTECNICA | TERMOTÉCNICA INDUSTRIA E COMERCIO LTDA | Rua Zito Soares, 46 - Camargos - Belo Horizonte/MG | 31-33087000 | brunobiondi78@gmail.com | www.tel.com.br |  | 18.224.881/0001-90 | SOLDA/PARA-RAIO
1048 | AGEX | AGEX COMERCIAL DO BRASIL EIRELI | Rua Rua Rio Tibre, 505, Bairro Novo Riacho, Contagem - MG - CEP.: 32280-590 | (31) 2571-6003 / 2571-2003 - (31) 9 7598-5000 | contato@agexbrasil.com.br | https://loja.agexbrasil.com.br/ |  | 19.530.296/0001-80
2204 | NEOSIM LACRES E SOLUÇÕES | NEOSIM LACRES E SOLUÇÕES EIRELI | Rua Casemiro de Abreu, 175 - Vila Nova, Blumenau/SC, CEP: 89.035-600 | (47)3232 0402 | vendas@neosim.com.br | https://www.neosim.store/ |  | 35.039.294/0001-40 | LACRES
2491 | YOUTCARE INDUSTRIA | YOUCARE INDUSTRIA E COMERCIO DE EQUIPAMENTO DE MEDICAO E MONITORAMENTO LTDA | Av. Brasil, 214 1º andar – Jardim Barueri – CEP 06411-310 - Barueri - SP | (11) 2123-7110 | vendas@youcare.ind.br |  |  | 05.766.903/0001-00 | DIVERSOS
2224 | DINADRILL | DINADRILL PERFURACAO E DESMONTE LTDA | Rod GO 020 km 23 S/N Zona Rural, Bela Vista de Goiás/GO, CEP: 75240-000 | (62) 3996-6366 | wesley@dinadrill.com.br ¦ lindaiane@dinadrill.com.br | www.dinadrill.com.br |  | 13.518.729/0001-04 | EXPLOSIVOS
478 | TRANSPOL IND. E COMERC.LTDA | TRANSPOL INDUSTRIA E COMERCIO LTDA | Avenida Jordano Mendes, 1000 - Jordanésia - Vila Uniao, Cajamar - SP, 07760-000 | (11) 4447-3399 ¦(11) 4447-5514 WhatsApp: (11) 94177-3399 ¦ (11) 99958-6884 | comercial@transpolindustria.com.br | www.transpolindustria.com.br |  | 01.810.470/0001-83 | POLIETILENO
285 | LACRE HAHNEMANN | LACRE HAHNEMANN EIRELI | R. Bahia, 2200 - Salto, Blumenau/SC, CEP: 89031-002 | (47) 3035-3169 (47) 3323-9570 | matriz@lacreh.com.br ¦ roney@lacreh.com.br | www.lacreh.com.br | Roney | 00.334.444/0001-63 | LACRE PARA HIDRÔMETRO
472 | KANAFLEX S/A | Kanaflex S/A Industria de Plasticos | Rua Jose Semiao Rodrigues Agostinho 282 Quinhau Embu das Artes SP 06833-905 | (81) 3461-3741 | vendas2@cromelec.com.br | www.kanaflex.com.br | Thalita | 43.942.598/0004-93 | POLIETILENO
2220 | COMERCIAL GUIGO | Comercial Guigo Ltda | Rua Othelo Rosa, 519 - Bairro Ferroviário, Montenegro/RS - CEP: 92511-805 | (51) 3632-4964 | vendas1@comercialguigo.com.br | www.comercialguigo.com.br |  | 03.068.955/0001-79 | MATERIAL HIDRÁULICO
1116 | PROTENDI | PROTENDI COMERCIO DE EPI EIRELI | Rua Antônio Ataíde, 1402 - Divino Espírito Santo, Vila Velha - ES, CEP: 29107-200 | (27) 3349-0769 | vendas6@protendi.com.br | www.protendi.com.br |  | 09.392.396/0001-34 | IMPERMEABILIZANTES
1902 | MAPASEG | MAPASEG COMERCIO DE EPIS E FERRAMENTAS EIRELI | Rua Itajubá, 106, Carapicuíba/SP, CEP: 06341-160 | (11) 4186-3636 ¦(11) 4146-3413 | vendas@mapaseg.com.br | www.mapaseg.com.br |  | 17.862.586/0001-04 | Espaço Confinado
319 | DIMENSIONAL | Dimensional Brasil Solucoes LTDA | Rodovia Br 101 Sul S/N Km 80 Gp e Galpao F Jardim Jordao Jaboatão dos Guararapes PE 54320-230 | (19) 3446-7400 | patricia.lino@dimensional.com.br | www.dimensional.com.br |  | 06.913.480/0008-34 | MATERIAIS ELÉTRICOS
1534 | SAFE PARK SINALIZAÇÃO | FF BIANCHI LTDA | Scia Quadra 14, Conjunto 5, Lote 10. CEP 71.250-125 ¦ Brasília-DF | (61) 3297-6853 | contato@safeparksinalizacao.com | www.safeparksinalizacao.com |  | 18.139.645/0001-75 | SINALIZAÇÃO
824 | LOJA VIÁRIA | MM SINALIZAÇÃO E CONSERVAÇÃO VIÁRIA EIRELI ‐ ME | Rua Marcos Geovane Strapasson, 482, Bonança Sítios de Recreio, Campina Grande do Sul, PR - 83430-000 | (41) 3679-6752 | vendas@lojaviaria.com.br | www.lojaviaria.com.br |  | 13.851.664/0001-06 | Materiais diversos
1043 | SINALIZA MAIS | World Center Comercio Importacao e Exportacao LTDA | Rua Lisboa, 73 - Osvaldo Cruz, São Caetano do Sul - SP CEP: 09570-510 | 11) 3504 -5988 (11) 99917-3411 | suporte@sinalizamais.com.br | www.sinalizamais.com.br |  | 00.211.131/0001-18 | SINALIZAÇÃO
2215 | BILCOM | BILCOM - COMERCIAL HIDRAULICA E SANEAMENTO LTDA | RUA JOSE ELISEU, 641 - CEP 14092-110 - JARDIM ZARA - RIBEIRÃO PRETO/SP | (16) 3639-2438 | vendas@bilcom.com.br | www.bilcom.com.br |  | 04.042.213/0001-37 | MATERIAL HIDRÁULICO
470 | FGS BRASIL | F.G.S. BRASIL INDUSTRIA E COMERCIO LTDA | Rua Interna 07 645 Galpaoa Pontezinha Cabo de Santo Agostinho PE | (11)4617-8006 (11)4617-8000 | andrews13071967@gmail.com | www.fgsbrasil.com.br | André Moraes | 02.291.486/0006-02 | POLIETILENO
2165 | FORMIS | Formis Instrumentos de Medição - LTDA | Rua Cardeal, 640 - Laranjeiras - CEP: 07.745-150 - Caieiras/SP | (11) 4441-8838 | loja@formis.com.br sac@formis.com.br | www.formis.com.br |  | 30.197.931/0001-92 | INSTRUMENTOS DE MEDIÇÃO
1064 | LOJA AKSO | Akso Produtos Eletronicos LTDA | .Rua Emílio Dexheimer, 357 Jardim América, São Leopoldo/RSCep 93032-200 | 51 3406.1741 | loja@akso.com.br | https://loja.akso.com.br/ |  | 05.545.381/0001-08 | MEDIÇÃO
2492 | SHOPPING DO LABORATORIO | Carlos Jorge da Cunha | Rua Abacates, 28 conjunto 04 - Uberaba - Curitiba - PR | 41-985353298 41-985353298 | vendas@shoppingdolaboratorio.com.br | shoppingdolaboratorio.com.br |  | 13.280.670/0001-50 | LABORATORIO
2268 | AMERICAN VEK | Americanvek Protecao Industrial LTDA | Rua Pedro Santalucia, 162, Interlagos - Sao Paulo/SP, CEP: 04.815-250 | (11) 99783.7306 ¦(11) 5687.6443 | suporte@americanvek.com.br | www.americanvek.com.br |  | 20.977.902/0001-90 | EPI E EPC
1068 | CIRURGICA ELDORADO | CIRURGICA ELDORADO EIRELI | Rua Abricós, 104 – Eldorado – CEP: 32310-200 Contagem – MG – Brasil | (31) 3395-3280 (31) 99215-1123 | contato@cirurgicaeldorado.com.br | https://cirurgicaeldorado.com.br/ |  | 86.566.783/0001-90 | MATERIAL HOSPITALAR
1891 | LOJA DO EPI | Comercio de EPI Ltda | Av. Dom Pedro II, 637 - Jd Imperial - Atibaia | (11) 4413-0092 | atendimento@lojadoepi.com | www.lojadoepi.com |  | 20.838.307/0001-73 | EPI
1053 | SUPER EPI | SUPER EPI EQUIPAMENTOS DE PROTECAO INDIVIDUAL EIRELI - | Rua Doze de Setembro, 856 - Vila Guilherme - São Paulo - SP | (11) 2628-0085 (11) 2628 0078 | atendimento@superepi.com.br sac@superepis.com.br | www.superepi.com.br |  | 26.588.821/0001-84 | EPI
1055 | CLIMB CLEAN | Climb Clean Serviços e Equipamentos Ltda. | Av. Desembargador Hugo Simas, 2590 - Pilarzinho - Curitiba - PR. CEP:80520-708 | (41) 3322-6454 (41) 99562-9025 |  | www.climbclean.com.br |  | CNPJ 03.425.109/0001-69 | EPI
1061 | CONTROL SAFE | CONTROL SAFE COMERCIO DE EQUIPAMENTOS DE SEGURANCA EIRELI | Rua Joaquim Cabral, 360 ¦ Jd. Nova Manchester ¦ Sorocaba / SP ¦ CEP 18052-120 ¦ | (15) 3358-4101 ou (15) 3358-4102 | vendas@controlsafe.com.br | https://controlsafe.com.br/ |  | 16.695.242/0001-87 | EPI
2197 | RJE EQUIPAMENTOS | RJE Comercio de Equipamento de Segurança LTDA | Rua Coronel Luiz José dos Santos, 607 | (41) 3088-7766 | contato@rjecomercio.com.br | www.jecomercio.com.br |  | 10.283.937/0001-75 | EPI
2493 | LOCALL SAFE | Arine Engenharia Industrial LTDA | AV Portugal, 600 -Jardim Pilar - Mauá - SP | 11) 45126800 (11) 91849-2022 | sac@locallsafe.com.br | locallsafe.com.br |  | 45.813.920/0001-67 | EPI
1058 | CENTERCOR | Centercor Equipamentos Hospitalares e Produtos Para a Saude EIRELI | Rua Coronel Melo de Oliveira, 440. Perdizes, São Paulo/SP - CEP 05011-040. | 11 3586-6891/3672-3712. | contato@centercorhospitalar.com.br | www.centercorhospitalar.com.br |  | 19.097.931/0001-88 | MATERIAL HOSPITALAR
1550 | CONSTAMED | Constamed Equipamentos Hospitalares e Produtos para Saúde Ltda | Rua Coral, 278, Jardim do Mar, São Bernardo do Campo, SP - CEP: 09725-650 | (11) 3136-1218 | constamed@constamed.com.br | www.constamed.com.br |  | 40.279.862/0001-10 | Produtos Médicos e Hospitalares
1060 | MEDAXO | MEDAXO DISTRIBUIDORA DE EQUIPAMENTOS PARA SAÚDE - | Rua Capitão Otavio Machado 210, Chácara Santo Antonio, São Paulo, SP CEP 04718-000 | (11) 2348-8710 Whatsapp(11) 96609-6133 | vendas@medaxo.com.br | www.medaxo.com.br |  | 26.084.230/0001-70 | MATERIAL HOSPITALAR
1056 | OUTDOOR EQUIPAMENTOS | Tiago Martins De Lima - Equipamentos | SOMENTE ONLINE Novo Hamburgo - RS CEP: 93490-000 | (51) 3596-3027(51) 99363-7040 | vendas01@outdoorequipamentos.com.br | www.outdoorequipamentos.com.br |  | 17.924.845/0001-76 | EPI
1890 | ARBOLOJA | JACQUELINE DE OLIVEIRA SILVEIRA VOTORANTIM | Rua Jose Roque Guerra, 187Casa: 2, Altos De Votorantim - Votorantim/SP, CEP: 18113-810 | (15)3500-9995 | contato@arboloja.com.br | www.arboloja.com.br |  | 17.507.436/0001-74 | EQUIPAMENTOS DE ALTURA
1549 | CBC Produtos | J.c Telles LTDA | R. Julio Teodoro Martins, 3534, Rio Caveiras - Biguaçu/SC | (48) 99150-3185 | atendimento@cbcprodutos.com | www.cbcprodutos.com |  | 43.820.517/0001-30 | Produtos Médicos e Hospitalares
1870 | Cirúrgica Bonaparte | Comércio virtual Cirúrgica Bonaparte | Rua Ulisses Tornincasa, 127 - São Caetano do Sul/SP | (11)4233-3434 | sac@cirurgicabonaparte.com.br | www.cirurgicabonaparte.com.br |  | 04.228.124/0001-80 | PRODUTOS HOSPITALARES
2494 | FARMACIA PAGUE MENOS | EMPREENDIMENTOS PAGUE MENOS S/A | Rua Senador Pompeu, 1520, Centro, Fortaleza-CE; CEP: 60.025-001 | 4002-8282 / 0800 275 1313 | sac@pmenos.com.br | www.paguemenos.com.br |  | 06.626.253/0001-51 | FARMACIA
1070 | ARTESANA | Artesana Divisorias e Forros Ltda | Rua Manuel Ramos Paiva, 487 / 489 – São Paulo / SP | (11) 2797-7444 |  | https://www.artesana.com.br/ |  | 55.010.060/0004-20 | DIVERSOS
1674 | PERFINASA | PERFINASA METAIS LTDA | Av. Independência, 6903 - St. dos Funcionários, Goiânia - GO, 74543-020 | (62) 3237-1400 | sac@perfinasa.com.br | https://www.perfinasa.com.br |  | 02.270.981/0001-12 | METAIS
1074 | COBASI | Cobasi Comercio de Prod Basicos e Industrializados LTDA | Centro de distribuição – Avenida Piramboia nº 2998 - Setor B Cep: 06465-060 - Jardim Santa Cecília - Barueri - SP. | (11) 3831-8999 |  | www.cobasi.com.br |  | 53.153.938/0016-94 | PAISAGISMO
2495 | COSAMA | Comercial Agro-tintas Sao Matheus LTDA | Av. Independência, 7232 - Jd. São Matheus, Vinhedo / SP | 19 3836-6868 | vendas-online@cosama.net | www.cosamapro.com.br |  | 67.200.618/0001-76 | DIVERSOS
877 | DAFRA MOTOS | C. F. L. SERENO MOTOS | Avenida Jose Olavo Sampaio, 555, CENTRO, PRESIDENTE DUTRA/MA - CEP: 65760-000 | 0800-7732-372 ¦ (99) 1111-1111 |  | www.daframotos.com.br |  | 09.118.651/0001-55 | MOTOCICLETAS
876 | HONDA | MOTO HONDA DA AMAZONIA LTDA | Estr. Municipal Valêncio Calegari, 777, Bairro: Nova Veneza - Sumaré/ SP, CEP: 13181-903 | (92) 3616-5313 ¦ 0800 055 22 21 |  | www.honda.com.br |  | 04.337.168/0001-48 | MOTOCICLETAS
875 | YAMAHA | COBARSA MOTOS LTDA | Rua da Concordia, 460, SANTO ANTONIO, RECIFE/PE, CEP: 50020-050 | (81) 3271-6805 e (81) 9974-8033 |  | www.redeyamaharecife.com.br |  | 11.696.408/0001-66 | MOTOCICLETAS
857 | FM MOTOS | FM Moto Peças | Rua Guilherme Marconi, 32 - Vila Assunção Santo André - SP, 09020-270 | (11) 4990-1700 ¦ (11) 4438-8387 | contato@fmmotopecas.com.br | www.fmmotopecas.com.br |  | 12.059.643/0001-90 | PEÇAS E ACESSÓRIOS AUTOMOTORES
861 | HIPER VAREJO | HIPERVAREJO LTDA | Av. Setecentos, S/N - Terminal Intermodal da Serra (TIMS) - Serra/ES - CEP: 29161-414 | 0800 591 1036 |  | www.hipervarejo.com.br |  | 11.922.922/0001-72 | Materiais diversos
863 | SPORTBAY | MARLON BONILHA EIRELI | R. Penido Rosa, 50, PQ. INDUSTRIAL I Siqueira Campos PR 84940-000 | (43) 3571-8661 | falecom@sportbay.com.br | www.sportbay.com.br |  | 04.200.198/0001-08 | PEÇAS E ACESSÓRIOS AUTOMOTORES
1547 | SBS MOTOS | SBS Comércio de Veículos LTDA | R MARIANA JUNQUEIRA, 291 - CENTRO, RIBEIRÃO PRETO - SP CEP: 14015-010 | (16) 3977-2777 | dpo@sbsmotos.com.br | https://www.sbsmotos.com.br/ |  | 52.203.874/0001-40 | MOTOS
2496 | ELLEF MOTOPEÇAS | Eliandro Gomes da Silva | Rua Ipe Branco 609 Parque Campo Bonito Indaiatuba SP 13349-049 | (19) 98216-7565 (19) 98216-7565 | contato.ellef@gmail.com | www.ellefmotopecas.com.br |  | 30.910.664/0001-59 | PEÇAS AUTOMOTIVAS / MOTOS
855 | CONNECTPARTS | Connectparts Comércio de Peças e Acessórios Automotores S.A | Rua Carlos Tosin, 1256 - Marília, SP - CEP: 17512-120 | (14) 3311-8100 | fiscal@connectparts.com.br | www.connectparts.com.br |  | 08.677.036/0001-16 | PEÇAS E ACESSÓRIOS AUTOMOTORES
859 | PAULINHO MOTOS | Perimetral Comercio de Acessórios para Motocicletas LTDA | Praça Doutor Adhemar de Barros, 68, Casa Branca - Santo André - SP - CEP: 09020-020 | (11) 4437-2323 | duvidas@paulinhomotos.com.br atendimento3@paulinhomotos.com.br atendimento2@paulinhomotos.com.br | www.paulinhomotos.com.br |  | 08.390.881/0001-06 | PEÇAS E ACESSÓRIOS AUTOMOTORES
1082 | MARQUINHO MOTOS | Interlagos Moto Express Eireli | Av. Interlagos, 3064 - 04660-005 - Jd. Marajoara - SP | (11) 3728-9000 | SAC@MARQUINHOMOTOS.COM.BR | https://www.marquinhomotos.com.br/ |  | 35.636.876/0001-03. | MOTOCICLETAS
1575 | americanas | B2W COMPANHIA DIGITAL | Av. Gov. Agamenon Magalhães, 153 | 4003-4848* |  | www.americanas.com.br |  | 00.776.574/0006-60
683 | KABUM | KABUM COMÉRCIO ELETRÔNICO S/A | Rua Carlos Gomes, 1321 - 9º Andar, Centro - Limeira (SP) - CEP: 13480-010 | (19) 2114-4444 | faleconosco@kabum.com.br | www.kabum.com.br |  | 05.570.714/0001-59 | ELETRÔNICO
1682 | CARREFOUR | CARREFOUR | Empresarial Gato Preto, Cajamar - SP ¦ CEP 07789-100 | 3004-2222 | atendimento@carrefour.com.br | https://www.carrefour.com.br/ |  | 45.543.915/0846-95 | GERAL
1165 | FAST SHOP | Fast Shop S. A | Avenida Zaki Narchi, 1664 CEP: 02029-001 - São Paulo - SP | 11 3003-3728 |  | www.fastshop.com.br |  | 43.708.379/0001-00 | ELETRONICOS/ ELETRODOMESTICOS
1608 | Lessinha Distribuidora | Lessinha Distribuidora de Materiais Elétricos e Hidráulicos Ltda Me | Rua Maria Rita, loja 01 e 02, Porto Novo São Gonçalo/RJ, CEP: 24431-740 | (21) 3583-8960 | marcelolessinha@gmail.com | www.lessinhadistribuidora.com.br |  | 15.208.294/0001-19 | Materiais Elétricos e Hidráulicos
1829 | OBRA & LAR BAZAR | OBRA & LAR BAZAR LTDA EPP | https://www.obraelar.com.br | (21) 3900-7100 | atendimento@obraelar.com.br | https://www.obraelar.com.br |  | 19.556.862/0001-23
2398 | OBA BOX | OBABOX by MULTILASER INDUSTRIAL SA | AV. BRIGADEIRO FARIA LIMA, Nº1811, 15º ANDAR, CEP 01452-001 - SÃO PAULO – SP |  |  | https://www.obabox.com.br/ |  | 59.717.553/0001-02 | INFORMÁTICA
664 | KALUNGA | Kalunga AS | Rua da Mooca, 766 - São Paulo - SP - CEP: 03104-000 | (11) 3346-9966 | televendas@kalunga.com.br | www.kalunga.com.br |  | 43.283.811/0001-50 | PAPELARIA
2497 | CREATIVE | Creative Copias LTDA | Avenida Dos Ingas 2314 Sala: A; Setor Comercial Sinop MT 78550-092 | (66) 3520-9000 ou (66) 3531-5303 |  | www.creativecopias.com.br |  | 03.769.753/0001-54 | IMPRESSORA/EQUIPAMENTOS ELETRONICOS
2247 | STRATURA ASFALTOS | Stratura Asfaltos e Serviços de Pavimentação | Rua Hungria nº 664, 10º andar, CJ 101, Edifício Torremolinos, Jardim Europa - CEP: 01455-000, São Paulo/SP | (11) 3513-4275 | contato@stratura.com.br | www.stratura.com.br |  | 59.128.553/0001-77 | ASFALTO
2163 | WONDER CABOS | WONDER COMERCIO DE ELETRONICOS E INFORMATICA EIRELI | Rua Aurora, 16, São Paulo/SP, CEP: 01209-000 | (11) 3333-2220 | contato@wondercabos.com.br | www.wondercabos.com.br |  | 41.685.073/0001-41 | DIVERSOS
801 | OCEANO B2B | Brs Sp Suprimentos Corporativos Ltda. | R Jose Martins Fernandes (Pq Imigrantes), 601, Galpao32, Batistini, Sao Bernardo Do Campo, SP, CEP 09843-400, Brasil | (51) 30817500 |  | www.oceanob2b.com |  | 03.746.938/0001-43 | DIVERSOS
768 | ION CABOS | Ion Cabos – Cabos e Conexões LTDA – ME | RUA VITORIA, 370 SANTA EFIGENIA SAO PAULO ¦ SP CEP:01210-000 | (11) 3337-6610 |  | https://www.ioncabos.com.br/ |  | 09.260.566/0001-27 | MATERIAL ELETRICO
746 | FELAP | Felap Máquinas e Equipamentos Ltda | AV. ALCANTARA MACHADO, 190 MOOCA ¦ SÃO PAULO/SP ¦ 03102-901 | (11) 3272-7200 | vendas@felap.com.br | www.felap.com.br |  | 60.886.447/0001-31 | MÁQUINAS E EQUIPAMENTOS
866 | PALÁCIO DAS FERRAMENTAS | PALACIO DAS FERRAMENTAS E PARAFUSOS LTDA | AV Santos Dumont, 1100, Santos Dumont - Franca/SP, CEP: 14.405-268 | (16)2104-9666 |  | www.palaciodasferramentas.com.br |  | 68.422.419/0001-75 | FERRAMENTAS E MÁQUINAS
867 | AGROTAMA | AGT APOIO ADMINISTRATIVO LTDA. | Av. Prestes Maia, 811, Centro - Diademao / SP, CEP : 09930-270 | (11) 4053-0120 | vendasonline@agrotama.com.br | www.agrotama.com.br |  | 05.984.457/0001-00 | FERRAMENTAS E MÁQUINAS
2175 | GAZIN | Gazin Industria e Comercio De Móveis e Eletrodomesticos LTDA | Endereço: ROD PR 082 SN - Centro - Douradina/PR - CEP: 87485-000 | 0800 644 9292 |  | www.gazin.com.br |  | 77.941.490/0294-80 | DIVERSOS
1312 | ESCORAMENTO.COM | Domínio 3 Serviços Técnicos Ltda | Avenida Brasil, 1782, sala 36, 2º Pavto, Parque das Laranjeiras- Itupeva/SP - | 0800 033 0326 | atendimento@escoramento.com | www.escoramento.com |  | 11.864.911/0001-83 | METALÚRGICA
612 | CASAS BAHIA | CNOVA Comércio Eletrônico S.A.; | Rua Gomes De Carvalho, Nº 1609 - 4º andar ; São Paulo - SP; CEP: 04.547-006; | (11) 4003-3383; |  | www.casasbahia.com.br |  | 07.170.938/0001-07 | INFORMÁTICA
603 | MAGAZINE LUIZA | Magazine Luiza S/A | Rua Arnulfo de Lima, 2385 - Vila Santa Cruz, Franca/SP - CEP 14.403-471 | 0800 773 3838 |  | www.magazineluiza.com.br |  | 47.960.950/1088-36 | GERAL
1521 | MIRANDA COMPUTAÇÃO | MIRANDA COMPUTAÇÃO E COMÉRCIO LTDA | Rua Lúcia Viveiros, 685 - Neópolis - Natal - RN - CEP: 59086-005 | (84) 2010-1010 | miranda@miranda.com.br | www.miranda.com.br |  | 11.982.113/0005-80 | INFORMÁTICA
2498 | GOLDENTEC | TECNO INDUSTRIA E COMERCIO DE COMPUTADORES LTDA | Rua Cleia, 440 Messejana - Fortaleza - Ceará - CEP: 60863-280 | (85) 4020-2680 |  | www.goldentec.com.br |  | 07.272.825/0004-57 | ELETRONICOS
888 | MÉRITO COMERCIAL | Mérito Comércio de Equipamentos Ltda | Rua Dr João Alves de Lima, 325, Brás - São Paulo SP, CEP: 03052-060 | 11 4750-2905 | merito@meritocomercial.com.br | www.meritocomercial.com.br |  | 01.582.892/0001-49 | EQUIPAMENTOS DIVERSOS
2174 | 2ELETRO | 2Eletro Ltda | Rua: Domingos de Souza, 98 - Bairro Alto Caiçara - Belo Horizonte/MG¦ CEP: 31230-040 | (31) 2118-4000 | vendas@2eletro.com.br | www.2eletro.com.br |  | 34.036.601/0005-08 | INFORMÁTICA
607 | WORLD PC | BEL MICRO COMPUTADORES LTDA 3GREEN TECHNOLOGY | ROD ANEL RODOVIARIO CELSO MELLO AZEVEDO 3713 GALPAO ANEX 13 CEP:30.622-213 BONSUCESSO BELO HORIZONTE MG | (31) 2532-0318 | lojaworldpc@belmicro.com.br | www.worldpc.com.br |  | 71.052.559/0003-75 | INFORMÁTICA
1883 | MOTO BR | MTBR Peças e Acessórios para Motos LTDA | Av. Senador Vergueiro, 3721 - Anchieta - São Bernardo - SP | (11) 4362-9800 | sac@motobr.com.br | www.motobr.com.br |  | 24.064.968/0001-40 | EQUIPAMENTOS PARA AUTOMOTIVO
1483 | BW LOCAÇÕES E SERVIÇOS | B W LOCACOES E SERVICOS LTDA. | Rua Rio Xingu, 345 - Ibura, Recife/PE, CEP: 51240-040 | (81) 3339-1469 | bwlocacoes@gmail.com | www.bwlocserv.com.br |  | 03.609.507/0001-35 | LOCAÇÃO DE BANHEIRO
905 | MX PARTS | MX Parts Comercio Artigos Esportivos Eireli - ME | Rua Sem Denominação, 210 - Contenda – São José dos Pinhais/PR, CEP: 83115-970 | (41) 3586-6107 |  | www.mxparts.com.br |  | 08.933.109/0001-93 | Artigos Esportivos
2500 | ZELÃO RACING | ZR COMERCIO DE ARTIGOS ESPORTIVOS E ACESSORIOS PARA MOTOCICLETAS EIRELI - EPP | R PROFESSORA MARIA MARGARIDA M. DUARTE, 298, PARQUE RESIDENCIAL NOVE DE JULHO, JUNDIAI - SP. CEP: 13.207-403 | (11) 4587-7641 | sac@zelao.com.br | https://www.zelao.com.br |  | 21.766.612/0001-60 | EQUIPAMENTOS AUTOMOTIVO
2501 | PPNEUS | M3A COMERCIAL DE PNEUS LTDA | AV. Tupi, 563 - Bortot - Pato Branco - PR | (46) 3220-4085 | sac@ppneus.com | https://www.ppneus.com |  | 21.276.158/0001-69 | EQUIPAMENTOS AUTOMOTIVO
765 | OLIST | Olist Servicos Digitais LTDA | Candido Hartmann, 590 Complemento: Loja 01 Andar S1 Cond Champagnata Center Ebloco Champagnat Center Sh Bairro: Bigorrilho CEP: 80730-440 Curitiba PR | (41) 3254-5821 (Ligar) | juridico@olist.com | www.olist.com |  | 18.552.346/0001-68 | DIVERSOS
2170 | Spinelli Motos | FERNANDO SPINELLI | Rua Sete de Abril, 194 - Floresta, CEP: 90220130 - Porto Alegre/RS | (51) 3377-2417 - (51) 3907-3875 | ecommerce@spinellimotos.com.br | www.spinellimotos.com.br |  | 11.599.239/0001-46 | EQUIPAMENTOS PARA MOTO
2502 | DIFRANCA CALÇADOS | Difranca Comercio de Calcados LTDA | Rua Minas Gerais 1826 Vila Aparecida Franca SP 14401-229 | 16 37222621 - 16 991193273 |  | www.difrancacalcados.com.br |  | 19.147.152/0001-40 | CALÇADOS
2503 | ASX CAPACETES | Fabritech Industria e Comercio de Capacetes LTDA | Rua Henrique Jacobs, 2100, Limeira-SP | (19) 98416-0046 |  | www.asxcapacete.com.br |  | 12.605.744/0001-19 | EQUIPAMENTOS AUTOMOTIVO
2445 | COMPRE SUA PEÇA | SSAE WEB BRASIL AUTOMOTIVO LTDA | Av. Magalhães de Castro, 4800 - Continental Tower - 6º Andar / E. F.: Av. Marcos Penteado de Ulhoa Rodrigues, 939 - Tamboré | (11) 3988-2002 / (11) 94165-1599 | atendimento@compresuapeca.com.br | www.compresuapeca.com.br |  | 37.381.345.0001-42 | AUTOMOTIVO
606 | CLARO | Claro S.a. | R DOS INGLESES, 600,MORRO DOS INGLESES SAO PAULO SP | 4020-3841 |  | www.planosclarocontrole.com.br |  | 40.432.544/0829-50 | TELEFONIA
684 | VIVO | TELEFONICA BRASIL S.A. | AVENIDA ENGENHEIRO LUIZ CARLOS BERRINI, 1376 - CIDADE MONCOES , CEP: 04571-936, SÃO PAULO/SP |  |  | www.vivo.com.br |  | 02.558.157/0001-62 | TELEFONIA
604 | TIM | TIM CELULAR S/A | AV. GIOVANNI GRONCHI, 7143, SÃO PAULO – (SP) | (11) 4118-4540 |  | www.meuplanotim.com.br |  | 04.206.050/0001-80 | TELEFONIA
1853 | CACIQUE HOME CENTER | Cacique Home Center Casa e Construção LTDA | Avenida Industrial, 1636 A – Bairro Distrito Industrial - Governador Valadares – MG - CEP: 35040-610 | (33)21024368 | sac.lojavirtual@caciquehomecenter.com.br | www.caciquehomecenter.com.br |  | 16.950.529/0005-30 | DIVERSOS
649 | MADEIRA MADEIRA | MadeiraMadeira Comércio Eletrônico S/A | Rua Marechal Deodoro, nº 711 – Curitiba |  | contato@madeiramadeira.com.br | www.madeiramadeira.com.br |  | 10.490.181/0001-35
2169 | COPA VERDE MADEIRAS | Rodrigo M. Purgato Comercio de Madeiras Eireli | R. Nelson de Moraes Lopes, 85 - Vila Guilherme, São Paulo/SP - CEP: 02052-045 (Depósito - Próximo a Av. Marginal Tietê) | (11) 2553-1831 ¦ (11) 2909-0062 | vendas@copaverdemadeiras.com.br | www.copaverdemadeiras.com.br |  | 19.579.125/0001-46 | MADEIRA
2012 | RML MÁQUINAS E EQUIPAMENTOS | RML MÁQUINAS E EQUIPAMENTOS EIRELI EPP | Rua Piratininga, 585 São Paulo - SP CEP: 03042-001 | (11) 2338-4346 | contato@rmlmaquinas.com.br | www.rmlmaquinas.com.br |  | 34.133.717/0001-23 | MÁQUINAS E EQUIPAMENTOS
2011 | MAQPOINT SOLDAS | MAQPOINT FERRAMENTAS E ACESSÓRIOS | Rua José Moreira Barbosa, 390 - Loja 1 Belo Horizonte - MG CEP: 31920-390 | (31) 98437-7220 | vendas@maqpoint.com.br | https://www.maqpoint.com.br/ |  | 30.958.897/0001-21 | MÁQUINAS E EQUIPAMENTOS
1706 | FATI FERRAMENTAS | FATI FERRAMENTAS LTDA | Rua 1º de Março, 4533 - Bairro Liberdade, Novo Hamburgo/RS | (51) 9 9148-9749 / (51) 3406-7200 | fati@fatiferramentas.com.br | https://www.fatiferramentas.com.br/ |  | 93.101.343/0001-23 | FERRAMENTAS
864 | DD MÁQUINAS | Duplor Comercio de Ferramentas Industriais e Serviços Ltda | Rua Dr. Francisco Ribeiro Arantes,101, Vila Tortelli - Sorocaba - SP, CEP: 18070-020 | (15) 3519-3505 | sac@ddmaquinas.com.br | www.ddmaquinas.com.br |  | 10.622.178/0001-28 | FERRAMENTAS E MÁQUINAS
1125 | LF MÁQUINAS E FERRAMENTAS | LF Comercial de Bens LTDA. | Rua Albino Grings, Nº 100, Dois Irmãos - RS / CEP 93950-000 / | (51) 3103.0100 | contato@lfmaquinaseferramentas.com.br | www.lfmaquinaseferramentas.com.br |  | 91.845.735/0004-14 | FERRAMENTAS E MÁQUINAS
654 | COFERMETA | Cofermeta S/A | Rua Manoel Pereira Mendes, 333 – Contagem/MG - CEP 32010-040 | (31) 3290-2000 | info@cofermeta.net.br | www.cofermeta.com.br |  | 17.281.973/0013-82
1666 | FERRAMENTAS GERAIS | Ferramentas Gerais Comércio e Importação de Ferramentas e Máquinas LTDA | Rua Voluntários da Pátria, 3223 CEP: 90230-011 - Porto Alegre - RS |  |  | www.fg.com.br |  | 92.664.028/0001-41 | DIVERSOS _FERRAMENTAS
1373 | MILLS | MILLS ESTRUTURAS E SERVIÇOS DE ENGENHARIA S.A. | Endereço Via Parafuso (BA-535) KM 14 S/N – Lot., Polo Logístico – Camaçari/BA –CEP: 42.849-000 | (81) 9 9462-2812 ¦ 0800 705 1000 | ingrid.leite@mills.com.br | www.mills.com.br | INGRID | 27.093.558/0001-15 | LOCAÇÃO DE EQUIPAMENTOS
1556 | TW SANEAMENTO | Gicel - Fabricacao e Servicos em Produtos de Metal LTDA | Rua Benevenuto Rattmann, N° 66 - Centro, Pinhais - PR PINHAIS - PR | (41) 3653-5597 | comercial@twsaneamento.com.br | www.twsaneamento.com.br |  | 09.422.708/0001-05 | PRFV
9 | CETA TUBOS CONEXÕES E AÇOS ESPECIAIS | Ceta - Conexoes P H de Oliveira Lima Silva - Tubos e Conexoes | R. Barros Barreto, 82 - 01 - Santo Amaro, Recife - PE, 50100-230 | (81) 3423-0265 | aurino@cetanordeste.com.br; vendas@cetanordeste.com.br | http://www.cetanordeste.com.br/ | José Aurinio (99806-7739) | 24.284.936/0001-50 | AÇO

## ATUALIZAR_COTAÇÃO (hidden)
ITEM | CÓDIGO | TIPO | DESCRIÇÃO | UND | NÃO DESONERADO | DESONERADO
|  | TIPO |  |  | R$ UNIT. | R$ UNIT. | DISCREPÂNCIA | CRITÉRIO | VALOR | DESVIO PADRÃO | COEFICIENTE DE VARIAÇÃO | TABELAS / ATAS | [13 empty] | COLETA 1 | [5 empty] | COLETA 2 | [5 empty] | COLETA 3 | [5 empty] | COLETA 4 | [5 empty] | COLETA 5 | [5 empty] | COLETA 6 | [5 empty] | Média | Lei 14.133/2021
COMPESA | [11 empty] | PREÇO | CÓDIGO | FONTE | Média | Média Final | Mediana | Menor Preço | Moda | COLETA 1 | COLETA 2 | COLETA 3 | COLETA 4 | COLETA 5 | COLETA 6 | (R$) | Cod. | Nome | Proposta | Data | Status | (R$) | Cod. | Nome | Proposta | Data | Status | (R$) | Cod. | Nome | Proposta | Data | Status | (R$) | Cod. | Nome | Proposta | Data | Status | (R$) | Cod. | Nome | Proposta | Data | Status | (R$) | Cod. | Nome | Proposta | Data | Status | Mediana
COMPESA | 010112U | 4 | MEIO-FIO OU GUIA GRANITICO OU BASALTICO, POSTO OBRA | M | DEFINIR CRITÉRIO | DEFINIR CRITÉRIO | NENHUM | Mediana | DEFINIR CRITÉRIO | [5 empty] | 38.4 | 0 | 0 | 0 | 0 | #N/A | #N/A | #N/A |  |  |  | 31.76 | 1886 | LOJA TATU | ON-LINE | 2023-01-06 | DESATUALIZADA | 37.07 | 1587 | #N/A | ON-LINE | 2023-01-06 | DESATUALIZADA | 46.37 | 1586 | IRMÃOS OLIVEIRA | ON-LINE | 2023-01-06 | DESATUALIZADA | [18 empty] | Menor Preço
COMPESA | 010122U | 4 | BETONITA | KG | DEFINIR CRITÉRIO | DEFINIR CRITÉRIO | NENHUM | Mediana | DEFINIR CRITÉRIO | [5 empty] | 3.32 | 0 | 0 | 0 | 0 | #N/A | #N/A | #N/A | #N/A |  |  | 3.99 | 304 | AGROMETAL | ON-LINE | 2023-01-09 | DESATUALIZADA | 1.95 | 1513 | #N/A | ON-LINE | 2023-01-09 | DESATUALIZADA | 3.84 | 1512 | #N/A | ON-LINE | 2023-01-09 | DESATUALIZADA | 3.5 | 2267 | #N/A | 001510 | 2023-02-02 | DESATUALIZADA | [12 empty] | Moda | NENHUM
COMPESA | 010123U | 4 | CELUTROL | KG | DEFINIR CRITÉRIO | DEFINIR CRITÉRIO | NENHUM | Mediana | DEFINIR CRITÉRIO | [5 empty] | 84.56 | 0 | 0 | 0 | 0 | #N/A | [5 empty] | 84.56 | 2267 | #N/A | 001510 | 2023-02-02 | DESATUALIZADA
COMPESA | 030405U | 4 | TUBO CAMISA ACO CHAPA ASTM A36 1/4" DN 200mm | M | DEFINIR CRITÉRIO | DEFINIR CRITÉRIO | NENHUM | Menor Preço | DEFINIR CRITÉRIO | [5 empty] | 1270.2222 | 0 | 0 | 0 | 0 | #N/A | #N/A | #N/A |  |  |  | 1526 | 124 | NUNES INTERLIGAÇÕES | 022/23 | 2023-01-19 | DESATUALIZADA | 1650 | 692 | CENTERVAL | G 0039/2023 | 2023-01-26 | DESATUALIZADA | 634.6667 | 6 | #N/A | G003.518C | 2023-01-19 | DESATUALIZADA
COMPESA | 030406U | 4 | TUBO CAMISA ACO CHAPA ASTM A36 1/4" DN 250mm | M | DEFINIR CRITÉRIO | DEFINIR CRITÉRIO | NENHUM | Menor Preço | DEFINIR CRITÉRIO | [5 empty] | 1577 | 0 | 0 | 0 | 0 | #N/A | #N/A | #N/A |  |  |  | 1885 | 124 | NUNES INTERLIGAÇÕES | 022/23 | 2023-01-19 | DESATUALIZADA | 2050 | 692 | CENTERVAL | G 0039/2023 | 2023-01-26 | DESATUALIZADA | 796 | 6 | #N/A | G003.518C | 2023-01-19 | DESATUALIZADA
COMPESA | 030407U | 4 | TUBO CAMISA ACO CHAPA ASTM A36 1/4" DN 300mm | M | DEFINIR CRITÉRIO | DEFINIR CRITÉRIO | NENHUM | Menor Preço | DEFINIR CRITÉRIO | [5 empty] | 1891.8333 | 0 | 0 | 0 | 0 | #N/A | #N/A | #N/A |  |  |  | 2230 | 124 | NUNES INTERLIGAÇÕES | 022/23 | 2023-01-19 | DESATUALIZADA | 2500 | 692 | CENTERVAL | G 0039/2023 | 2023-01-26 | DESATUALIZADA | 945.5 | 6 | #N/A | G003.518C | 2023-01-19 | DESATUALIZADA
COMPESA | 030408U | 4 | TUBO CAMISA ACO CHAPA ASTM A36 1/4" DN 400mm | M | DEFINIR CRITÉRIO | DEFINIR CRITÉRIO | NENHUM | Menor Preço | DEFINIR CRITÉRIO | [5 empty] | 2199.1429 | 0 | 0 | 0 | 0 | #N/A | #N/A | #N/A |  |  |  | 2844 | 124 | NUNES INTERLIGAÇÕES | 022/23 | 2023-01-19 | DESATUALIZADA | 2560 | 692 | CENTERVAL | G 0039/2023 | 2023-01-26 | DESATUALIZADA | 1193.4286 | 6 | #N/A | G003.518C | 2023-01-19 | DESATUALIZADA
COMPESA | 030409U | 4 | TUBO CAMISA ACO CHAPA ASTM A36 1/4" DN 500mm | M | DEFINIR CRITÉRIO | DEFINIR CRITÉRIO | NENHUM | Menor Preço | DEFINIR CRITÉRIO | [5 empty] | 2737.5714 | 0 | 0 | 0 | 0 | #N/A | #N/A | #N/A |  |  |  | 3515 | 124 | NUNES INTERLIGAÇÕES | 022/23 | 2023-01-19 | DESATUALIZADA | 3200 | 692 | CENTERVAL | G 0039/2023 | 2023-01-26 | DESATUALIZADA | 1497.7143 | 6 | #N/A | G003.518C | 2023-01-19 | DESATUALIZADA
COMPESA | 030410U | 4 | TUBO CAMISA ACO CHAPA ASTM A36 1/4" DN 600mm | M | DEFINIR CRITÉRIO | DEFINIR CRITÉRIO | NENHUM | Menor Preço | DEFINIR CRITÉRIO | [5 empty] | 3281 | 0 | 0 | 0 | 0 | #N/A | #N/A | #N/A |  |  |  | 4244 | 124 | NUNES INTERLIGAÇÕES | 022/23 | 2023-01-19 | DESATUALIZADA | 3800 | 692 | CENTERVAL | G 0039/2023 | 2023-01-26 | DESATUALIZADA | 1799 | 6 | #N/A | G003.518C | 2023-01-19 | DESATUALIZADA
COMPESA | 030411U | 4 | TUBO CAMISA ACO CHAPA ASTM A36 5/16" DN 700mm | M | DEFINIR CRITÉRIO | DEFINIR CRITÉRIO | NENHUM | Menor Preço | DEFINIR CRITÉRIO | [5 empty] | 4841 | 0 | 0 | 0 | 0 | #N/A | #N/A | #N/A |  |  |  | 6258 | 124 | NUNES INTERLIGAÇÕES | 022/23 | 2023-01-19 | DESATUALIZADA | 5600 | 692 | CENTERVAL | G 0039/2023 | 2023-01-26 | DESATUALIZADA | 2665 | 6 | #N/A | G003.518C | 2023-01-19 | DESATUALIZADA
COMPESA | 030412U | 4 | TUBO CAMISA ACO CHAPA ASTM A36 5/16" DN 800mm | M | DEFINIR CRITÉRIO | DEFINIR CRITÉRIO | NENHUM | Menor Preço | DEFINIR CRITÉRIO | [5 empty] | 4609.4 | 0 | 0 | 0 | 0 | #N/A | #N/A | #N/A |  |  |  | 4380 | 124 | NUNES INTERLIGAÇÕES | 022/23 | 2023-01-19 | DESATUALIZADA | 6400 | 692 | CENTERVAL | G 0039/2023 | 2023-01-26 | DESATUALIZADA | 3048.2 | 6 | #N/A | G003.518C | 2023-01-19 | DESATUALIZADA
COMPESA | 030413U | 4 | TUBO CAMISA ACO CHAPA ASTM A36 5/16" DN 900mm | M | DEFINIR CRITÉRIO | DEFINIR CRITÉRIO | NENHUM | Menor Preço | DEFINIR CRITÉRIO | [5 empty] | 6191.6667 | 0 | 0 | 0 | 0 | #N/A | #N/A | #N/A |  |  |  | 7940 | 124 | NUNES INTERLIGAÇÕES | 022/23 | 2023-01-19 | DESATUALIZADA | 7200 | 692 | CENTERVAL | G 0039/2023 | 2023-01-26 | DESATUALIZADA | 3435 | 6 | #N/A | G003.518C | 2023-01-19 | DESATUALIZADA
COMPESA | 030414U | 4 | TUBO CAMISA ACO CHAPA ASTM A36 5/16" DN 1000mm | M | DEFINIR CRITÉRIO | DEFINIR CRITÉRIO | NENHUM | Menor Preço | DEFINIR CRITÉRIO | [5 empty] | 8202.5 | 0 | 0 | 0 | 0 | #N/A | #N/A |  |  |  |  | 8305 | 124 | NUNES INTERLIGAÇÕES | 022/23 | 2023-01-19 | DESATUALIZADA | 8100 | 692 | CENTERVAL | G 0039/2023 | 2023-01-26 | DESATUALIZADA
COMPESA | 030415U | 4 | TUBO CAMISA ACO CHAPA ASTM A36 5/16" DN 1100mm | M | DEFINIR CRITÉRIO | DEFINIR CRITÉRIO | NENHUM | Menor Preço | DEFINIR CRITÉRIO | [5 empty] | 9256 | 0 | 0 | 0 | 0 | #N/A | #N/A |  |  |  |  | 9624 | 124 | NUNES INTERLIGAÇÕES | 022/23 | 2023-01-19 | DESATUALIZADA | 8888 | 692 | CENTERVAL | G 0039/2023 | 2023-01-26 | DESATUALIZADA
COMPESA | 030416U | 4 | TUBO CAMISA ACO CHAPA ASTM A36 5/16" DN 1200mm | M | DEFINIR CRITÉRIO | DEFINIR CRITÉRIO | NENHUM | Menor Preço | DEFINIR CRITÉRIO | [5 empty] | 10052 | 0 | 0 | 0 | 0 | #N/A | #N/A |  |  |  |  | 10504 | 124 | NUNES INTERLIGAÇÕES | 022/23 | 2023-01-19 | DESATUALIZADA | 9600 | 692 | CENTERVAL | G 0039/2023 | 2023-01-26 | DESATUALIZADA
COMPESA | 030417U | 4 | TUBO CAMISA ACO CHAPA ASTM A36 5/16" DN 1300mm | M | DEFINIR CRITÉRIO | DEFINIR CRITÉRIO | NENHUM | Menor Preço | DEFINIR CRITÉRIO | [5 empty] | 10880 | 0 | 0 | 0 | 0 | #N/A | #N/A |  |  |  |  | 11394 | 124 | NUNES INTERLIGAÇÕES | 022/23 | 2023-01-19 | DESATUALIZADA | 10366 | 692 | CENTERVAL | G 0039/2023 | 2023-01-26 | DESATUALIZADA
COMPESA | 030418U | 4 | TUBO CAMISA ACO CHAPA ASTM A36 5/16" DN 1400mm | M | DEFINIR CRITÉRIO | DEFINIR CRITÉRIO | NENHUM | Menor Preço | DEFINIR CRITÉRIO | [5 empty] | 11717.5 | 0 | 0 | 0 | 0 | #N/A | #N/A |  |  |  |  | 12270 | 124 | NUNES INTERLIGAÇÕES | 022/23 | 2023-01-19 | DESATUALIZADA | 11165 | 692 | CENTERVAL | G 0039/2023 | 2023-01-26 | DESATUALIZADA
COMPESA | 030419U | 4 | TUBO CAMISA ACO CHAPA ASTM A36 5/16" DN 1500mm | M | DEFINIR CRITÉRIO | DEFINIR CRITÉRIO | NENHUM | Menor Preço | DEFINIR CRITÉRIO | [5 empty] | 12587.5 | 0 | 0 | 0 | 0 | #N/A | #N/A |  |  |  |  | 13165 | 124 | NUNES INTERLIGAÇÕES | 022/23 | 2023-01-19 | DESATUALIZADA | 12010 | 692 | CENTERVAL | G 0039/2023 | 2023-01-26 | DESATUALIZADA
COMPESA | 030420U | 4 | TUBO CAMISA ACO CHAPA ASTM A36 5/16" DN 1600mm | M | DEFINIR CRITÉRIO | DEFINIR CRITÉRIO | NENHUM | Menor Preço | DEFINIR CRITÉRIO | [5 empty] | 13380.5 | 0 | 0 | 0 | 0 | #N/A | #N/A |  |  |  |  | 13995 | 124 | NUNES INTERLIGAÇÕES | 022/23 | 2023-01-19 | DESATUALIZADA | 12766 | 692 | CENTERVAL | G 0039/2023 | 2023-01-26 | DESATUALIZADA
COMPESA | 030421U | 4 | TUBO CAMISA ACO CHAPA ASTM A36 5/16" DN 1700mm | M | DEFINIR CRITÉRIO | DEFINIR CRITÉRIO | NENHUM | Menor Preço | DEFINIR CRITÉRIO | [5 empty] | 14222.5 | 0 | 0 | 0 | 0 | #N/A | #N/A |  |  |  |  | 14890 | 124 | NUNES INTERLIGAÇÕES | 022/23 | 2023-01-19 | DESATUALIZADA | 13555 | 692 | CENTERVAL | G 0039/2023 | 2023-01-26 | DESATUALIZADA
COMPESA | 030422U | 4 | TUBO CAMISA ACO CHAPA ASTM A36 5/16" DN 1800mm | M | DEFINIR CRITÉRIO | DEFINIR CRITÉRIO | NENHUM | Menor Preço | DEFINIR CRITÉRIO | [5 empty] | 15080 | 0 | 0 | 0 | 0 | #N/A | #N/A |  |  |  |  | 15800 | 124 | NUNES INTERLIGAÇÕES | 022/23 | 2023-01-19 | DESATUALIZADA | 14360 | 692 | CENTERVAL | G 0039/2023 | 2023-01-26 | DESATUALIZADA
COMPESA | 030423U | 4 | TUBO CAMISA ACO CHAPA ASTM A36 5/16" DN 1900mm | M | DEFINIR CRITÉRIO | DEFINIR CRITÉRIO | NENHUM | Menor Preço | DEFINIR CRITÉRIO | [5 empty] | 15901.5 | 0 | 0 | 0 | 0 | #N/A | #N/A |  |  |  |  | 16650 | 124 | NUNES INTERLIGAÇÕES | 022/23 | 2023-01-19 | DESATUALIZADA | 15153 | 692 | CENTERVAL | G 0039/2023 | 2023-01-26 | DESATUALIZADA
COMPESA | 030424U | 4 | TUBO CAMISA ACO CHAPA ASTM A36 5/16" DN 2000mm | M | DEFINIR CRITÉRIO | DEFINIR CRITÉRIO | NENHUM | Menor Preço | DEFINIR CRITÉRIO | [5 empty] | 16879 | 0 | 0 | 0 | 0 | #N/A | #N/A |  |  |  |  | 17658 | 124 | NUNES INTERLIGAÇÕES | 022/23 | 2023-01-19 | DESATUALIZADA | 16100 | 692 | CENTERVAL | G 0039/2023 | 2023-01-26 | DESATUALIZADA
COMPESA | 030425U | 4 | TELA DE ACO SOLDADA NERVURADA, CA-60, Q-246 (3,91 KG/M2), DIAMETRO DO FIO = 5,6 MM, LARGURA = 2,45 X 6,00 M DE COMPRIMENTO, ESPACAMENTO DA MALHA = 10 X 10 CM | M2 | DEFINIR CRITÉRIO | DEFINIR CRITÉRIO | NENHUM | Mediana | DEFINIR CRITÉRIO | [5 empty] | 52.3077 | 0 | 0 | 0 | 0 | #N/A | #N/A | #N/A |  |  |  | 39.4721 | 657 | ArcelorMittal | ON-LINE | 2023-01-13 | DESATUALIZADA | 58.6531 | 1434 | MANCHESTER | ON-LINE | 2023-01-13 | DESATUALIZADA | 58.798 | 2205 |  | ON-LINE | 2023-01-13 | DESATUALIZADA
COMPESA | 030426U | 4 | TELA DE ACO SOLDADA NERVURADA, CA-60, Q-503 (7,97 KG/M2), DIAMETRO DO FIO = 8,0 MM, LARGURA = 2,45 X 6,00 M DE COMPRIMENTO, ESPACAMENTO DA MALHA = 10 X 10 CM | M2 | DEFINIR CRITÉRIO | DEFINIR CRITÉRIO | NENHUM | Mediana | DEFINIR CRITÉRIO | [5 empty] | 91.149 | 0 | 0 | 0 | 0 | #N/A | #N/A | #N/A |  |  |  | 82.0823 | 657 | ArcelorMittal | ON-LINE | 2023-01-13 | DESATUALIZADA | 121.9252 | 1434 | MANCHESTER | ON-LINE | 2023-01-13 | DESATUALIZADA | 69.4395 | 10 |  | W03939409 | 2023-01-27 | DESATUALIZADA
COMPESA | 030427U | 4 | TELA DE ACO SOLDADA NERVURADA, CA-60, Q-636 (10,09 KG/M2), DIAMETRO DO FIO = 9,0 MM, LARGURA = 2,45 X 6,00 M DE COMPRIMENTO, ESPACAMENTO DA MALHA = 10 X 10 CM | M2 | DEFINIR CRITÉRIO | DEFINIR CRITÉRIO | NENHUM | Mediana | DEFINIR CRITÉRIO | [5 empty] | 98.9711 | 0 | 0 | 0 | 0 | #N/A | #N/A |  |  |  |  | 103.9129 | 657 | ArcelorMittal | ON-LINE | 2023-01-13 | DESATUALIZADA | 94.0293 | 10 |  | W03939409 | 2023-01-27 | DESATUALIZADA
COMPESA | 030428U | 4 | TELA DE ACO SOLDADA NERVURADA, CA-60, Q-396 (6,28 KG/M2), DIAMETRO DO FIO = 7,1 MM, LARGURA = 2,45 X 6,00 M DE COMPRIMENTO, ESPACAMENTO DA MALHA = 10 X 10 CM | M2 | DEFINIR CRITÉRIO | DEFINIR CRITÉRIO | NENHUM | Mediana | DEFINIR CRITÉRIO | [5 empty] | 54.6986 | 0 | 0 | 0 | 0 | #N/A | [5 empty] | 54.6986 | 10 | COMERCIAL GERDAU | W03939409 | 2023-01-27 | DESATUALIZADA
COMPESA | 031203U | 4 | CHAPA GALVANIZADA N. 16 | M2 | #REF! | #REF! | NENHUM | Mediana | #REF! | #REF! | #REF! | #REF! | 11027 | SINAPI | 0 | 0 | 0 | 0 | 0
COMPESA | 031240U | 4 | BARRA DE FERRO REDONDA - DIÂMETRO 8 MM | M | DEFINIR CRITÉRIO | DEFINIR CRITÉRIO | NENHUM | Mediana | DEFINIR CRITÉRIO | [5 empty] | 3.7261 | 0 | 0 | 0 | 0 | #N/A | #N/A | #N/A |  |  |  | 3.1883 | 657 | ArcelorMittal | ON-LINE | 2023-01-13 | DESATUALIZADA | 3.9167 | 1674 | PERFINASA | ON-LINE | 2023-01-13 | DESATUALIZADA | 4.0733 | 736 | ALADIM METAIS | ON-LINE | 2023-01-13 | DESATUALIZADA
COMPESA | 060507U | 4 | LAJOTA LISA PARA CALCAMENTO - DN=50X50CM | M2 | DEFINIR CRITÉRIO | DEFINIR CRITÉRIO | NENHUM | Mediana | DEFINIR CRITÉRIO | [5 empty] | 26.25 | 0 | 0 | 0 | 0 | #N/A | #N/A |  |  |  |  | 29.5 | 490 | #N/A | S/N | 2023-01-20 | DESATUALIZADA | 23 | 491 | LAJES TIMBI | S/N | 2023-01-26 | DESATUALIZADA
COMPESA | 060508U | 4 | LAJOTA ANTIDERRAPANTE PARA CALCAMENTO - DN=50X50CM | M2 | DEFINIR CRITÉRIO | DEFINIR CRITÉRIO | NENHUM | Mediana | DEFINIR CRITÉRIO | [5 empty] | 28.1 | 0 | 0 | 0 | 0 | #N/A | #N/A |  |  |  |  | 32.2 | 490 | #N/A | S/N | 2023-01-20 | DESATUALIZADA | 24 | 491 | LAJES TIMBI | S/N | 2023-01-26 | DESATUALIZADA
COMPESA | 060801U | 4 | PLACA PARA MURO PRE-MOLDADA COM ENCAIXE MOURAO - DN=200X50X3,5CM | UN | DEFINIR CRITÉRIO | DEFINIR CRITÉRIO | NENHUM | Mediana | DEFINIR CRITÉRIO | [5 empty] | 58 | 0 | 0 | 0 | 0 | #N/A | [5 empty] | 58 | 491 | LAJES TIMBI | S/N | 2023-01-26 | DESATUALIZADA
COMPESA | 080105U | 4 | ADESIVO HIDROASFALTO | L | DEFINIR CRITÉRIO | DEFINIR CRITÉRIO | NENHUM | Mediana | DEFINIR CRITÉRIO | [5 empty] | 7.4367 | 0 | 0 | 0 | 0 | #N/A | #N/A | #N/A |  |  |  | 7.37 | 2194 | #N/A | ON-LINE | 2023-01-06 | DESATUALIZADA | 6.61 | 2195 | #N/A | ON-LINE | 2023-01-06 | DESATUALIZADA | 8.33 | 1518 | TUMELERO | ON-LINE | 2023-01-06 | DESATUALIZADA
COMPESA | 080114U | 4 | CLORO LÍQUIDO | L | DEFINIR CRITÉRIO | DEFINIR CRITÉRIO | NENHUM | Mediana | DEFINIR CRITÉRIO | [5 empty] | 6.47 | 0 | 0 | 0 | 0 | #N/A | #N/A | #N/A |  |  |  | 5.1 | 1839 | #N/A | ON-LINE | 2023-01-06 | DESATUALIZADA | 7.73 | 653 | COPAFER | ON-LINE | 2023-01-06 | DESATUALIZADA | 6.58 | 732 | TELHA NORTE | ON-LINE | 2023-01-06 | DESATUALIZADA
COMPESA | 110305U | 4 | BASCULANTE EM ALUM. E VIDRO COM 1 SECAO 100X100CM | UN | DEFINIR CRITÉRIO | DEFINIR CRITÉRIO | NENHUM | Mediana | DEFINIR CRITÉRIO | [5 empty] | 399.2367 | 0 | 0 | 0 | 0 | #N/A | #N/A | #N/A |  |  |  | 249 | 264 | FERREIRA COSTA | ON-LINE | 2023-01-06 | DESATUALIZADA | 569.99 | 660 | C&C Casa e Construção | ON-LINE | 2023-01-06 | DESATUALIZADA | 378.72 | 653 | COPAFER | ON-LINE | 2023-01-06 | DESATUALIZADA
COMPESA | 110307U | 4 | JANELA DE CORRER ALUM. COM 2 FOLHAS DE VIDRO DN=100X100CM | UN | DEFINIR CRITÉRIO | DEFINIR CRITÉRIO | NENHUM | Mediana | DEFINIR CRITÉRIO | [5 empty] | 432.33 | 0 | 0 | 0 | 0 | #N/A | #N/A | #N/A |  |  |  | 219 | 264 | FERREIRA COSTA | ON-LINE | 2023-01-06 | DESATUALIZADA | 509.99 | 660 | C&C Casa e Construção | ON-LINE | 2023-01-06 | DESATUALIZADA | 568 | 653 | COPAFER | ON-LINE | 2023-01-06 | DESATUALIZADA
COMPESA | 160101U | 4 | IMPERMEABILIZANTE PARA CONCRETO E ARGAMASSA | KG | DEFINIR CRITÉRIO | DEFINIR CRITÉRIO | NENHUM | Mediana | DEFINIR CRITÉRIO | [5 empty] | 10.22 | 0 | 0 | 0 | 0 | #N/A | #N/A | #N/A |  |  |  | 10.56 | 264 | FERREIRA COSTA | ON-LINE | 2023-01-06 | DESATUALIZADA | 7.94 | 660 | C&C Casa e Construção | ON-LINE | 2023-01-06 | DESATUALIZADA | 12.16 | 653 | COPAFER | ON-LINE | 2023-01-06 | DESATUALIZADA
COMPESA | 160107U | 4 | ASFALTO DILUIDO DE PETROLEO CM-30 (COM ICMS) | KG | #REF! | #REF! | NENHUM | Mediana | SEM PREÇO | 0 |  | #REF! | INSUMOS ASFÁLTICOS | INSUMOS ASFÁLTICOS | 0 | 0 | 0 | 0 | 0
COMPESA | 160108U | 4 | EMULSAO ASFALTICA CATIONICA RR-1C PARA USO EM PAVIMENTACAO ASFALTICA (COM ICMS) | KG | #REF! | #REF! | NENHUM | Mediana | SEM PREÇO | 0 |  | #REF! | INSUMOS ASFÁLTICOS | INSUMOS ASFÁLTICOS | 0 | 0 | 0 | 0 | 0
COMPESA | 160109U | 4 | EMULSAO ASFALTICA CATIONICA RM-1C PARA USO EM PAVIMENTACAO ASFALTICA (COM ICMS) | KG | #REF! | #REF! | NENHUM | Mediana | SEM PREÇO | 0 |  | #REF! | INSUMOS ASFÁLTICOS | INSUMOS ASFÁLTICOS | 0 | 0 | 0 | 0 | 0
COMPESA | 160110U | 4 | CIMENTO ASFALTICO DE PETROLEO (CAP) 50/70 (COM ICMS) | T | #REF! | #REF! | NENHUM | Mediana | SEM PREÇO | 0 |  | #REF! | INSUMOS ASFÁLTICOS | INSUMOS ASFÁLTICOS | 0 | 0 | 0 | 0 | 0
COMPESA | 160111U | 4 | CONCRETO BETUMINOSO USINADO A QUENTE (CBUQ) PARA PAVIMENTACAO ASFALTICA, PADRAO DNIT, FAIXA C, COM CAP 50/70 - POSTO OBRA | T | SEM PREÇO | SEM PREÇO | NENHUM | Mediana | SEM PREÇO | 0 |  | #REF! | 1518 | SINAPI | 0 | 0 | 0 | 0 | 0
COMPESA | 171801U | 4 | ESTACA DE MADEIRA SABIÁ, ALTURA ÚTIL 1,60 M E BITOLA DE 11CM | UN | DEFINIR CRITÉRIO | DEFINIR CRITÉRIO | NENHUM | Mediana | DEFINIR CRITÉRIO | [5 empty] | 5 | 0 | 0 | 0 | 0 | #N/A | [5 empty] | 5 | 1010 | MF RURAL | S/N | 2023-01-27 | DESATUALIZADA
COMPESA | 200104U | 4 | TINTA SUPER-CONCRETINA | L | SEM PREÇO | SEM PREÇO | NENHUM | Média | SEM PREÇO | 0 |  | #REF! | 7348 | SINAPI | 0 | 0 | 0 | 0 | 0
COMPESA | 201004U | 4 | OLEO DE LINHACA | L | DEFINIR CRITÉRIO | DEFINIR CRITÉRIO | NENHUM | Mediana | DEFINIR CRITÉRIO | [5 empty] | 22.5933 | 0 | 0 | 0 | 0 | #N/A | #N/A | #N/A |  |  |  | 18 | 93 | LOJA BRAFER | ON-LINE | 2023-01-05 | DESATUALIZADA | 21.8 | 264 | FERREIRA COSTA | ON-LINE | 2023-01-05 | DESATUALIZADA | 27.98 | 1514 | CASA TONI | ON-LINE | 2023-01-05 | DESATUALIZADA
COMPESA | 201101U | 4 | LIXA DE FERRO FOLHA - N° 40 | UN | DEFINIR CRITÉRIO | DEFINIR CRITÉRIO | NENHUM | Mediana | DEFINIR CRITÉRIO | [5 empty] | 5.9633 | 0 | 0 | 0 | 0 | #N/A | #N/A | #N/A |  |  |  | 6.59 | 653 | COPAFER | ON-LINE | 2023-01-05 | DESATUALIZADA | 5.8 | 264 | FERREIRA COSTA | ON-LINE | 2023-01-05 | DESATUALIZADA | 5.5 | 732 | TELHA NORTE | ON-LINE | 2023-01-05 | DESATUALIZADA
COMPESA | 201103U | 4 | LIXA P/ MADEIRA - N° 100 | UN | DEFINIR CRITÉRIO | DEFINIR CRITÉRIO | NENHUM | Mediana | DEFINIR CRITÉRIO | [5 empty] | 1.5767 | 0 | 0 | 0 | 0 | #N/A | #N/A | #N/A |  |  |  | 2.03 | 653 | COPAFER | ON-LINE | 2023-01-05 | DESATUALIZADA | 1.8 | 264 | FERREIRA COSTA | ON-LINE | 2023-01-05 | DESATUALIZADA | 0.9 | 732 | TELHA NORTE | ON-LINE | 2023-01-05 | DESATUALIZADA
COMPESA | 201104U | 4 | LIXA P/ MASSA PAREDE - N° 100 | UN | DEFINIR CRITÉRIO | DEFINIR CRITÉRIO | NENHUM | Mediana | DEFINIR CRITÉRIO | [5 empty] | 1.6667 | 0 | 0 | 0 | 0 | #N/A | #N/A | #N/A |  |  |  | 2.2 | 653 | COPAFER | ON-LINE | 2023-01-05 | DESATUALIZADA | 1.3 | 1514 | CASA TONI | ON-LINE | 2023-01-05 | DESATUALIZADA | 1.5 | 732 | TELHA NORTE | ON-LINE | 2023-01-05 | DESATUALIZADA
COMPESA | 201112U | 4 | IMPERMEABILIZANTE A BASE DE CIMENTO CRISTALIZANTE EM PO, BICOMPONENTE | KG | DEFINIR CRITÉRIO | DEFINIR CRITÉRIO | NENHUM | Média | DEFINIR CRITÉRIO | [5 empty] | 6.9367 | 0 | 0 | 0 | 0 | #N/A | #N/A | #N/A |  |  |  | 6.24 | 1862 | #N/A | ON-LINE | 2023-01-05 | DESATUALIZADA | 7.58 | 1863 | ISOCOM | ON-LINE | 2023-01-05 | DESATUALIZADA | 6.99 | 662 | CASA MIMOSA | ON-LINE | 2023-01-05 | DESATUALIZADA
COMPESA | 200503U | 4 | PRIMER PROTETOR ANTICORROSIVO A BASE DE ZINCO PARA METAIS | L | DEFINIR CRITÉRIO | DEFINIR CRITÉRIO | NENHUM | Mediana | DEFINIR CRITÉRIO | [5 empty] | 152.0233 | 0 | 0 | 0 | 0 | #N/A | #N/A | #N/A |  |  |  | 124.97 | 2168 | LOJA DIENSTMANN | ON-LINE | 2023-01-03 | DESATUALIZADA | 134.16 | 1863 | ISOCOM | ON-LINE | 2023-01-03 | DESATUALIZADA | 196.94 | 264 | FERREIRA COSTA | ON-LINE | 2023-01-03 | DESATUALIZADA
COMPESA | 990466U | 4 | FORMICIDA | KG | DEFINIR CRITÉRIO | DEFINIR CRITÉRIO | NENHUM | Mediana | DEFINIR CRITÉRIO | [5 empty] | 12.3967 | 0 | 0 | 0 | 0 | #N/A | #N/A | #N/A |  |  |  | 10.38 | 1075 | LOJA AGROPECUARIA | ON-LINE | 2023-01-03 | DESATUALIZADA | 10.81 | 1074 | COBASI | ON-LINE | 2023-01-03 | DESATUALIZADA | 16 | 2184 | FAZFÉRTIL | ON-LINE | 2023-01-03 | DESATUALIZADA
COMPESA | 990467U | 4 | INSETICIDA | L | DEFINIR CRITÉRIO | DEFINIR CRITÉRIO | NENHUM | Mediana | DEFINIR CRITÉRIO | [5 empty] | 115.4333 | 0 | 0 | 0 | 0 | #N/A | #N/A | #N/A |  |  |  | 97.93 | 1075 | LOJA AGROPECUARIA | ON-LINE | 2023-01-03 | DESATUALIZADA | 112.39 | 1345 | HIPERFER | ON-LINE | 2023-01-03 | DESATUALIZADA | 135.98 | 1076 | BOM CULTIVO | ON-LINE | 2023-01-03 | DESATUALIZADA
COMPESA | 990468U | 4 | ADUBO FOLIAR | KG | DEFINIR CRITÉRIO | DEFINIR CRITÉRIO | NENHUM | Mediana | DEFINIR CRITÉRIO | [5 empty] | 87.3633 | 0 | 0 | 0 | 0 | #N/A | #N/A | #N/A |  |  |  | 122 | 2183 | IRRIGAFORT - PRODUTOS AGRÍCOLAS | ON-LINE | 2023-01-03 | DESATUALIZADA | 97.44 | 1858 | #N/A | ON-LINE | 2023-01-03 | DESATUALIZADA | 42.65 | 1856 | AGROLINE | ON-LINE | 2023-01-03 | DESATUALIZADA
COMPESA | 260201U | 4 | ADUBO ORGANICO CURTIDO (ESTERCO DE GADO) | KG | DEFINIR CRITÉRIO | DEFINIR CRITÉRIO | NENHUM | Mediana | DEFINIR CRITÉRIO | [5 empty] | 12.6467 | 0 | 0 | 0 | 0 | #N/A | #N/A | #N/A |  |  |  | 16.99 | 1077 | PETZ | ON-LINE | 2023-01-03 | DESATUALIZADA | 9.5 | 1074 | COBASI | ON-LINE | 2023-01-03 | DESATUALIZADA | 11.45 | 2182 | #N/A | ON-LINE | 2023-01-03 | DESATUALIZADA
COMPESA | 260209U | 4 | FORMICIDA, INSETICIDA, ADUBO FOLIAR E DEMAIS INSUMOS | UN | #REF! | #REF! | NENHUM | Mediana | DEFINIR CRITÉRIO | [5 empty] | 0 | 0 | 0 | 0 | 0
COMPESA | 260210U | 4 | SACO PLASTICO PARA MUDAS 10 X 20 CM | UN | DEFINIR CRITÉRIO | DEFINIR CRITÉRIO | NENHUM | Mediana | DEFINIR CRITÉRIO | [5 empty] | 0.093333 | 0 | 0 | 0 | 0 | #N/A | #N/A | #N/A |  |  |  | 0.06 | 1536 | CASAFAZ | ON-LINE | 2023-01-03 | DESATUALIZADA | 0.12 | 975 | #N/A | ON-LINE | 2023-01-03 | DESATUALIZADA | 0.1 | 1076 | BOM CULTIVO | ON-LINE | 2023-01-03 | DESATUALIZADA
COMPESA | 260212U | 4 | FORMICIDA E DEMAIS INSUMOS | KG | #REF! | #REF! | NENHUM | Mediana | DEFINIR CRITÉRIO | [5 empty] | 0 | 0 | 0 | 0 | 0
COMPESA | 260214U | 4 | GEL HIDRORETENTOR PARA PLANTIO (HIDROGEL) | KG | DEFINIR CRITÉRIO | DEFINIR CRITÉRIO | NENHUM | Média | DEFINIR CRITÉRIO | [5 empty] | 125.7433 | 0 | 0 | 0 | 0 | #N/A | #N/A | #N/A |  |  |  | 146.23 | 1080 | PLANTEI | ON-LINE | 2023-01-03 | DESATUALIZADA | 127 | 975 | #N/A | ON-LINE | 2023-01-03 | DESATUALIZADA | 104 | 1857 | AGROSOLO | ON-LINE | 2023-01-03 | DESATUALIZADA
COMPESA | 270311U | 4 | LUMINARIA PUBLICA PETALA 50W LED COB PARA POSTE BRANCO FRIO | UN | DEFINIR CRITÉRIO | DEFINIR CRITÉRIO | NENHUM | Mediana | DEFINIR CRITÉRIO | [5 empty] | 401.6667 | 0 | 0 | 0 | 0 | #N/A | #N/A | #N/A |  |  |  | 195 | 961 | RJE ILUMINAÇÃO | ON-LINE | 2023-01-06 | DESATUALIZADA | 690 | 985 | ILUMINIM | ON-LINE | 2023-01-06 | DESATUALIZADA | 320 | 2198 | LED MAIS | ON-LINE | 2023-01-06 | DESATUALIZADA
COMPESA | 270312U | 4 | LUMINARIA PUBLICA PETALA 100W LED COB PARA POSTE BRANCO FRIO | UN | DEFINIR CRITÉRIO | DEFINIR CRITÉRIO | NENHUM | Mediana | DEFINIR CRITÉRIO | [5 empty] | 397.3333 | 0 | 0 | 0 | 0 | #N/A | #N/A | #N/A |  |  |  | 298 | 961 | RJE ILUMINAÇÃO | ON-LINE | 2023-01-06 | DESATUALIZADA | 599 | 985 | ILUMINIM | ON-LINE | 2023-01-06 | DESATUALIZADA | 295 | 2198 | LED MAIS | ON-LINE | 2023-01-06 | DESATUALIZADA
COMPESA | 270313U | 4 | LUMINARIA PUBLICA PETALA 150W LED COB PARA POSTE BRANCO FRIO | UN | DEFINIR CRITÉRIO | DEFINIR CRITÉRIO | NENHUM | Média | DEFINIR CRITÉRIO | [5 empty] | 339.3133 | 0 | 0 | 0 | 0 | #N/A | #N/A | #N/A |  |  |  | 380 | 961 | RJE ILUMINAÇÃO | ON-LINE | 2023-01-06 | DESATUALIZADA | 350 | 2198 | LED MAIS | ON-LINE | 2023-01-06 | DESATUALIZADA | 287.94 | 1040 | #N/A | ON-LINE | 2023-01-09 | DESATUALIZADA
COMPESA | 270314U | 4 | LUMINARIA PUBLICA PETALA 200W LED COB PARA POSTE BRANCO FRIO | UN | DEFINIR CRITÉRIO | DEFINIR CRITÉRIO | NENHUM | Mediana | DEFINIR CRITÉRIO | [5 empty] | 737.21 | 0 | 0 | 0 | 0 | #N/A | #N/A | #N/A |  |  |  | 540 | 961 | RJE ILUMINAÇÃO | ON-LINE | 2023-01-06 | DESATUALIZADA | 1299 | 985 | ILUMINIM | ON-LINE | 2023-01-06 | DESATUALIZADA | 372.63 | 1040 | #N/A | ON-LINE | 2023-01-09 | DESATUALIZADA
COMPESA | 270375U | 4 | PARAFUSO OLHAL GALVANIZADO DE 12 X 200MM | UN | DEFINIR CRITÉRIO | DEFINIR CRITÉRIO | NENHUM | Mediana | DEFINIR CRITÉRIO | [5 empty] | 32.2867 | 0 | 0 | 0 | 0 | #N/A | #N/A | #N/A |  |  |  | 30 | 93 | LOJA BRAFER | ON-LINE | 2023-01-09 | DESATUALIZADA | 31.56 | 735 | #N/A | ON-LINE | 2023-01-09 | DESATUALIZADA | 35.3 | 1035 | PIATÃ TEM | ON-LINE | 2023-01-09 | DESATUALIZADA
COMPESA | 270389U | 4 | CARTUCHO DE SOLDA EXOTÉRMICA N.º 90 | UN | DEFINIR CRITÉRIO | DEFINIR CRITÉRIO | NENHUM | Mediana | DEFINIR CRITÉRIO | [5 empty] | 20.56 | 0 | 0 | 0 | 0 | #N/A | #N/A | #N/A | #N/A |  |  | 10.99 | 319 | DIMENSIONAL | ON-LINE | 2023-01-09 | DESATUALIZADA | 38.58 | 370 | PLENOBRAS | ON-LINE | 2023-01-09 | DESATUALIZADA | 14.95 | 2200 | #N/A | ON-LINE | 2023-01-09 | DESATUALIZADA | 17.72 | 636 | TERMOTECNICA | 022074 | 2023-01-16 | DESATUALIZADA
COMPESA | 270390U | 4 | IGNEX - PALITO IGNITOR PARA SOLDA EXOTÉRMICA | UN | DEFINIR CRITÉRIO | DEFINIR CRITÉRIO | NENHUM | Mediana | DEFINIR CRITÉRIO | [5 empty] | 0.918 | 0 | 0 | 0 | 0 | #N/A | #N/A | #N/A | #N/A |  |  | 0.75 | 2208 | ELETRO CENTER | ON-LINE | 2023-01-13 | DESATUALIZADA | 1.8 | 628 | JB ELETRICIDADE | 0116/J3 | 2023-01-16 | DESATUALIZADA | 0.62 | 636 | TERMOTECNICA | 022074 | 2023-01-16 | DESATUALIZADA | 0.502 | 1470 | ELETRO PAULO | ON-LINE | 2023-02-28 | DESATUALIZADA
COMPESA | 270391U | 4 | MOLDE P/ SOLDA TIPO "GX" ATÉ 120mm² | UN | DEFINIR CRITÉRIO | DEFINIR CRITÉRIO | NENHUM | Mediana | DEFINIR CRITÉRIO | [5 empty] | 500.31 | 0 | 0 | 0 | 0 | #N/A | #N/A |  |  |  |  | 770 | 628 | JB ELETRICIDADE | 0116/J3 | 2023-01-16 | DESATUALIZADA | 230.62 | 636 | TERMOTECNICA | 022074 | 2023-01-16 | DESATUALIZADA
COMPESA | 270392U | 4 | MOLDE P/ SOLDA TIPO "GT" ATÉ 120mm² | UN | DEFINIR CRITÉRIO | DEFINIR CRITÉRIO | NENHUM | Mediana | DEFINIR CRITÉRIO | [5 empty] | 447.895 | 0 | 0 | 0 | 0 | #N/A | #N/A |  |  |  |  | 770 | 628 | JB ELETRICIDADE | 0116/J3 | 2023-01-16 | DESATUALIZADA | 125.79 | 636 | TERMOTECNICA | 022074 | 2023-01-16 | DESATUALIZADA
COMPESA | 270393U | 4 | MOLDE P/ SOLDA TIPO "GY" ATÉ 120mm² | UN | DEFINIR CRITÉRIO | DEFINIR CRITÉRIO | NENHUM | Mediana | DEFINIR CRITÉRIO | [5 empty] | 500.31 | 0 | 0 | 0 | 0 | #N/A | #N/A |  |  |  |  | 770 | 628 | JB ELETRICIDADE | 0116/J3 | 2023-01-16 | DESATUALIZADA | 230.62 | 636 | TERMOTECNICA | 022074 | 2023-01-16 | DESATUALIZADA
COMPESA | 270394U | 4 | MOLDE P/ SOLDA TIPO "ND" ATÉ 120mm² | UN | DEFINIR CRITÉRIO | DEFINIR CRITÉRIO | NENHUM | Mediana | DEFINIR CRITÉRIO | [5 empty] | 507.305 | 0 | 0 | 0 | 0 | #N/A | #N/A |  |  |  |  | 770 | 628 | JB ELETRICIDADE | 0116/J3 | 2023-01-16 | DESATUALIZADA | 244.61 | 636 | TERMOTECNICA | 022074 | 2023-01-16 | DESATUALIZADA
COMPESA | 270395U | 4 | MOLDE P/ SOLDA TIPO "NT" ATÉ 120mm² | UN | DEFINIR CRITÉRIO | DEFINIR CRITÉRIO | NENHUM | Mediana | DEFINIR CRITÉRIO | [5 empty] | 500.31 | 0 | 0 | 0 | 0 | #N/A | #N/A |  |  |  |  | 770 | 628 | JB ELETRICIDADE | 0116/J3 | 2023-01-16 | DESATUALIZADA | 230.62 | 636 | TERMOTECNICA | 022074 | 2023-01-16 | DESATUALIZADA
COMPESA | 270396U | 4 | ELETRODO CELULÓSICO PARA AÇO DE BAIXO E MÉDIO TEOR DE CARBONO (COMPRIMENTO DE 350MM/DIÂMETRO DE 4,00MM | KG | DEFINIR CRITÉRIO | DEFINIR CRITÉRIO | NENHUM | Mediana | DEFINIR CRITÉRIO | [5 empty] | 64.7733 | 0 | 0 | 0 | 0 | #N/A | #N/A | #N/A |  |  |  | 64.67 | 307 | ANHANGUERA FERRAMENTAS | ON-LINE | 2023-01-11 | DESATUALIZADA | 61.93 | 741 | CASA DO SOLDADOR | ON-LINE | 2023-01-11 | DESATUALIZADA | 67.72 | 980 | DUTRA MÁQUINAS | ON-LINE | 2023-01-11 | DESATUALIZADA
COMPESA | 270818U | 4 | ELETRODO A BASE DE FERRO NIQUEL (MINIMO DE 60% DE NIQUEL) PARA SOLDAGEM DE TODOS OS TIPOS DE FERRO FUNDIDO, DIAMETRO DE 3,25 MM | KG | DEFINIR CRITÉRIO | DEFINIR CRITÉRIO | NENHUM | Mediana | DEFINIR CRITÉRIO | [5 empty] | 296.1567 | 0 | 0 | 0 | 0 | #N/A | #N/A | #N/A |  |  |  | 255.44 | 348 | LOJA DO MECÂNICO | ON-LINE | 2023-01-11 | DESATUALIZADA | 325.83 | 626 | FERRAMENTAS KENNEDY | ON-LINE | 2023-01-11 | DESATUALIZADA | 307.2 | 634 | SUPER PRO | ON-LINE | 2023-01-11 | DESATUALIZADA
COMPESA | 280101u | 4 | TORNEIRA PVC PARA JARDIM - DN=1/2 POL | UN | SEM PREÇO | SEM PREÇO | NENHUM | Mediana | SEM PREÇO | 0 |  | #REF! | 11831 | SINAPI | 0 | 0 | 0 | 0 | 0
COMPESA | 280119U | 4 | JOGO METAIS PARA MICTORIO | UN | DEFINIR CRITÉRIO | DEFINIR CRITÉRIO | NENHUM | Mediana | DEFINIR CRITÉRIO | [5 empty] | 150.6567 | 0 | 0 | 0 | 0 | #N/A | #N/A | #N/A |  |  |  | 158.07 | 653 | COPAFER | ON-LINE | 2023-01-05 | DESATUALIZADA | 134.9 | 732 | TELHA NORTE | ON-LINE | 2023-01-05 | DESATUALIZADA | 159 | 264 | FERREIRA COSTA | ON-LINE | 2023-01-05 | DESATUALIZADA
COMPESA | 280703U | 4 | PASTA LUBRIFICANTE PARA TUBO DE FERRO (900 GR) | UN | #VALUE! | #VALUE! | NENHUM | Mediana | SEM PREÇO | 0 |  | #REF! | 20078 | SINAPI | 0 | 0 | 0 | 0 | 0
COMPESA | 280901u | 4 | CHUVEIRO DE METAL - DN=1/2 POL | UN | DEFINIR CRITÉRIO | DEFINIR CRITÉRIO | NENHUM | Mediana | DEFINIR CRITÉRIO | [5 empty] | 60.6333 | 0 | 0 | 0 | 0 | #N/A | #N/A | #N/A |  |  |  | 68.1 | 653 | COPAFER | ON-LINE | 2023-01-04 | DESATUALIZADA | 63.9 | 264 | FERREIRA COSTA | ON-LINE | 2023-01-04 | DESATUALIZADA | 49.9 | 2192 | COPALUX | ON-LINE | 2023-01-05 | DESATUALIZADA
COMPESA | 300101U | 4 | DINAMITE GRANULADA (A GRANEL) | KG | DEFINIR CRITÉRIO | DEFINIR CRITÉRIO | NENHUM | Mediana | DEFINIR CRITÉRIO | [5 empty] | 11.49 | 0 | 0 | 0 | 0 | #N/A | #N/A |  |  |  |  | 11.64 | 2224 | DINADRILL | S/N | 2023-01-20 | DESATUALIZADA | 11.34 | 1614 | #N/A | S/N | 2023-01-23 | DESATUALIZADA
COMPESA | 300104U | 4 | ESPOLETA DE RETARDO | UN | 0 | 0 | NENHUM | Mediana | 0 | 0 |  |  |  |  | 0 | 0 | 0 | 0 | 0
|  |  | ESPOLETA SIMPLES N 8. | UN |  |  | NENHUM | Mediana | SEM PREÇO | 0 |  | #REF! | 2759 | SINAPI | 0 | 0 | 0 | 0 | 0
|  |  | RETARDO DE CORDEL | UN |  |  | NENHUM | Mediana | SEM PREÇO | 0 |  | #REF! | M2025 | SICRO | 0 | 0 | 0 | 0 | 0
COMPESA | 330672U | 4 | SOLUCAO LIMPADORA PARA PVC, FRASCO COM 200 CM3 | UN | DEFINIR CRITÉRIO | DEFINIR CRITÉRIO | NENHUM | Mediana | DEFINIR CRITÉRIO | [5 empty] | 25.6967 | 0 | 0 | 0 | 0 | #N/A | #N/A | #N/A |  |  |  | 23.2 | 368 | PADOVANI | ON-LINE | 2023-01-04 | DESATUALIZADA | 17.99 | 827 | Leroy Merlin | ON-LINE | 2023-01-04 | DESATUALIZADA | 35.9 | 748 | CARAJAS | ON-LINE | 2023-01-04 | DESATUALIZADA
COMPESA | 400101U | 4 | MARCO METÁLICO PARA IMPLANTACAO DO PONTO | UN | DEFINIR CRITÉRIO | DEFINIR CRITÉRIO | NENHUM | Mediana | DEFINIR CRITÉRIO | [5 empty] | 22.3125 | 0 | 0 | 0 | 0 | #N/A | #N/A | #N/A | #N/A |  |  | 65.75 | 965 | ALUMETAL | ON-LINE | 2023-01-13 | DESATUALIZADA | 9 | 2209 | TEOMAC | ON-LINE | 2023-01-13 | DESATUALIZADA | 8.1 | 2210 | #N/A | ON-LINE | 2023-01-13 | DESATUALIZADA | 6.4 | 1348 | ALLCOMP GEOTECNOLOGIA E AGRICULTURA | ON-LINE | 2023-01-13 | DESATUALIZADA
COMPESA | 460104U | 4 | CONJUNTO DE ESTAIAMENTO PARA PARA-RAIOS - DN=1 1/2 POL | UN | DEFINIR CRITÉRIO | DEFINIR CRITÉRIO | NENHUM | Mediana | DEFINIR CRITÉRIO | [5 empty] | 385.6833 | 0 | 0 | 0 | 0 | #N/A | #N/A | #N/A |  |  |  | 595 | 628 | JB ELETRICIDADE | 0116/J3 | 2023-01-16 | DESATUALIZADA | 408.12 | 636 | TERMOTECNICA | 022074 | 2023-01-16 | DESATUALIZADA | 153.93 | 2208 | ELETRO CENTER | ON-LINE | 2023-01-18 | DESATUALIZADA
COMPESA | 460202U | 4 | BRACADEIRA PARA FIXACAO DE APARELHO SINALIZADOR | UN | DEFINIR CRITÉRIO | DEFINIR CRITÉRIO | NENHUM | Mediana | DEFINIR CRITÉRIO | [5 empty] | 16.0225 | 0 | 0 | 0 | 0 | #N/A | #N/A | #N/A | #N/A |  |  | 9.21 | 1044 | MULTISEG | ON-LINE | 2023-01-04 | DESATUALIZADA | 18.9 | 304 | AGROMETAL | ON-LINE | 2023-01-04 | DESATUALIZADA | 17.59 | 798 | ELETROTRAFO | ON-LINE | 2023-01-04 | DESATUALIZADA | 18.39 | 1911 | #N/A | ON-LINE | 2023-01-04 | DESATUALIZADA
COMPESA | 500104U | 4 | LACRE ANTI-FRAUDE PARA TUBETES DN=3/4 POL | UN | DEFINIR CRITÉRIO | DEFINIR CRITÉRIO | NENHUM | Mediana | DEFINIR CRITÉRIO | [5 empty] | 1.56 | 0 | 0 | 0 | 0 | #N/A | #N/A | #N/A | #N/A | #N/A |  | 1.68 | 639 | FERPAM | ON-LINE | 2023-01-10 | DESATUALIZADA | 1.25 | 676 | HIDRAUCONEX | ON-LINE | 2023-01-10 | DESATUALIZADA | 3.9 | 2119 | AQUATUDO | ON-LINE | 2023-01-10 | DESATUALIZADA | 0.2 | 2216 | #N/A | 679 | 2023-01-19 | DESATUALIZADA | 0.77 | 285 | LACRE HAHNEMANN | S/N | 2023-01-19 | DESATUALIZADA
COMPESA | 500105U | 4 | TAMPA DE FERRO FUNDIDO PARA HIDROMETRO | UN | DEFINIR CRITÉRIO | DEFINIR CRITÉRIO | NENHUM | Mediana | DEFINIR CRITÉRIO | [5 empty] | 220.8433 | 0 | 0 | 0 | 0 | #N/A | #N/A | #N/A |  |  |  | 222.79 | 1028 | PANELA DE FERRO FUNDIDO | ON-LINE | 2023-01-04 | DESATUALIZADA | 165 | 1728 | CENTRAL ELÉTRICA | ON-LINE | 2023-01-04 | DESATUALIZADA | 274.74 | 646 | FUNDIÇÃO VESUVIO | ON-LINE | 2023-01-04 | DESATUALIZADA
COMPESA | 500107U | 1 | VEICULO DE PASSEIO COM COMBUSTIVEL, MANUTENÇÃO E SEGURO | H | #REF! | #REF! | NENHUM | Mediana | SEM PREÇO | 0 |  | #REF! | E9093 | SICRO | 0 | 0 | 0 | 0 | 0
COMPESA | 500118U | 4 | CAIXA POLIP/POLICARB P/ INST. DE HIDROM. NO CALCADA CONFORME PADRÃO | UN | DEFINIR CRITÉRIO | DEFINIR CRITÉRIO | NENHUM | Mediana | DEFINIR CRITÉRIO | [5 empty] | 96.5667 | 0 | 0 | 0 | 0 | #N/A | #N/A | #N/A |  |  |  | 89.9 | 264 | FERREIRA COSTA | ON-LINE | 2023-01-09 | DESATUALIZADA | 119.9 | 748 | CARAJAS | ON-LINE | 2023-01-09 | DESATUALIZADA | 79.9 | 2109 | LAMPADINHA | ON-LINE | 2023-01-09 | DESATUALIZADA
COMPESA | 500123U | 4 | TUBO PEAD PE100 - DE 250 MM - SDR 17 - PN 10 - FABRICADO CONFORME NORMA NBR 15.561 OU ISO 4427 | M | DEFINIR CRITÉRIO | DEFINIR CRITÉRIO | NENHUM | Mediana | DEFINIR CRITÉRIO | [5 empty] | 317.6533 | 0 | 0 | 0 | 0 | #N/A | #N/A | #N/A |  |  |  | 320.32 | 470 | FGS BRASIL | FGS-86245 | 2023-01-17 | DESATUALIZADA | 245.43 | 478 | TRANSPOL IND. E COMERC.LTDA | 0226/23 | 2023-01-17 | DESATUALIZADA | 387.21 | 472 | KANAFLEX S/A | 018574 - REV.0001 - EMP.06 | 2023-01-25 | DESATUALIZADA
COMPESA | 500125U | 4 | TUBO PEAD PE100 - DE 355 MM - SDR 17 - PN 10 - FABRICADO CONFORME NORMA NBR 15.561 OU ISO 4427 - APLICAÇÃO: ESGOTO SANITÁRIO - COR: PRETA | M | DEFINIR CRITÉRIO | DEFINIR CRITÉRIO | NENHUM | Mediana | DEFINIR CRITÉRIO | [5 empty] | 640.7733 | 0 | 0 | 0 | 0 | #N/A | #N/A | #N/A |  |  |  | 644.67 | 470 | FGS BRASIL | FGS-86245 | 2023-01-17 | DESATUALIZADA | 493.54 | 478 | TRANSPOL IND. E COMERC.LTDA | 0226/23 | 2023-01-17 | DESATUALIZADA | 784.11 | 472 | KANAFLEX S/A | 018574 - REV.0001 - EMP.06 | 2023-01-25 | DESATUALIZADA
COMPESA | 500127U | 4 | TUBO PEAD PE100 - DE 450 MM - SDR 17 - PN 10 - FABRICADO CONFORME NORMA NBR 15.561 OU ISO 4427 | M | DEFINIR CRITÉRIO | DEFINIR CRITÉRIO | NENHUM | Mediana | DEFINIR CRITÉRIO | [5 empty] | 1031.8433 | 0 | 0 | 0 | 0 | #N/A | #N/A | #N/A |  |  |  | 1050.17 | 470 | FGS BRASIL | FGS-86245 | 2023-01-17 | DESATUALIZADA | 789.94 | 478 | TRANSPOL IND. E COMERC.LTDA | 0226/23 | 2023-01-17 | DESATUALIZADA | 1255.42 | 472 | KANAFLEX S/A | 018574 - REV.0001 - EMP.06 | 2023-01-25 | DESATUALIZADA
COMPESA | 500158U | 4 | KIT CONEXAO PVC BRANCO PARA INSTALACAO DE HIDROMETRO EM CX DE CALCADA;CONTENDO 1 REGISTRO ESFERA 3/4POL;1 TUBETE LONGO 3/4POL;1 NIPLE ESPECIAL SEXTAVADO 3/4POL;3 CONTRAPORCA SEXTAVADA 3/4POL;2 ANILHAS | UN | 15.9571 | 15.9571 | NENHUM | Mediana | 15.9571 | 0 |  | 15.9571 | ARP 196/21 + INCC | COMPESA | 0 | 0 | 0 | 0 | 0
COMPESA | 500159U | 4 | KIT CONEXAO PVC AZUL PARA INSTALACAO DE HIDROMETRO EM CX CONCRETO;CONTENDO 1 NIPLE E 1REGISTRO ESFERA DE 3/4POL;2 TUBETE LONGO 3/4POL;2 ANILHAS;2 JOELHO AZUL 25X3/4POL;1 JOELHO 25X3/4POL,1 JOELHO 25mm | UN | 15.9571 | 15.9571 | NENHUM | Mediana | 15.9571 | 0 |  | 15.9571 | ARP 196/21 + INCC | COMPESA | 0 | 0 | 0 | 0 | 0
COMPESA | 500160U | 4 | KIT CONEXAO PVC PARA INSTALACAO DE HIDROMETRO EM CX DE PAREDE; CONTENDO 1 NIPLE ROSCAVEL 3/4POL;1 REGISTRO ESFERA 3/4POL;1 TUBETE CURTO 3/4POL;1TUBETE LONGO 3/4POL; 2 ANILHAS E 2 JOELHOS 25 X 3/4POL | UN | 15.9571 | 15.9571 | NENHUM | Mediana | 15.9571 | 0 |  | 15.9571 | ARP 196/21 + INCC | COMPESA | 0 | 0 | 0 | 0 | 0
COMPESA | 500201U | 4 | ANILHA DE TUBETE PARA HIDROMETRO DN 3/4 POL | UN | DEFINIR CRITÉRIO | DEFINIR CRITÉRIO | NENHUM | Mediana | DEFINIR CRITÉRIO | [5 empty] | 0.5025 | 0 | 0 | 0 | 0 | #N/A | #N/A | #N/A | #N/A |  |  | 0.88 | 1048 | AGEX | ON-LINE | 2023-01-10 | DESATUALIZADA | 0.33 | 2204 | NEOSIM LACRES E SOLUÇÕES | ON-LINE | 2023-01-10 | DESATUALIZADA | 0.6 | 676 | HIDRAUCONEX | ON-LINE | 2023-01-10 | DESATUALIZADA | 0.2 | 285 | LACRE HAHNEMANN | S/N | 2023-01-19 | DESATUALIZADA
COMPESA | 500203U | 4 | DISPOSITIVO DE SUPRESSAO OB BALA 18MM | UN | DEFINIR CRITÉRIO | DEFINIR CRITÉRIO | NENHUM | Mediana | DEFINIR CRITÉRIO | [5 empty] | 6.4525 | 0 | 0 | 0 | 0 | #N/A | #N/A | #N/A | #N/A |  |  | 10.6 | 2215 | BILCOM | 1.19.17837 | 2023-01-19 | DESATUALIZADA | 3.3 | 2216 | #N/A | 679 | 2023-01-19 | DESATUALIZADA | 7.5 | 2220 | COMERCIAL GUIGO | 59820 | 2023-01-19 | DESATUALIZADA | 4.41 | 1050 | #N/A | 355/22 | 2023-01-20 | DESATUALIZADA
COMPESA | 500204U | 4 | TUBETE CEGO VERMELHO | UN | DEFINIR CRITÉRIO | DEFINIR CRITÉRIO | NENHUM | Mediana | DEFINIR CRITÉRIO | [5 empty] | 3.3067 | 0 | 0 | 0 | 0 | #N/A | #N/A | #N/A |  |  |  | 3.87 | 1048 | AGEX | ON-LINE | 2023-01-10 | DESATUALIZADA | 5 | 2204 | NEOSIM LACRES E SOLUÇÕES | ON-LINE | 2023-01-10 | DESATUALIZADA | 1.05 | 285 | LACRE HAHNEMANN | S/N | 2023-01-19 | DESATUALIZADA
COMPESA | 500211U | 4 | FITA PLASTICA ZEBRADA PARA DEMARCACAO DE AREAS, LARGURA = 7 CM, SEM ADESIVO - ROLO 200M | UN | DEFINIR CRITÉRIO | DEFINIR CRITÉRIO | NENHUM | Mediana | DEFINIR CRITÉRIO | [5 empty] | 14.0033 | 0 | 0 | 0 | 0 | #N/A | #N/A | #N/A |  |  |  | 9.51 | 1868 | #N/A | ON-LINE | 2022-12-21 | DESATUALIZADA | 12.5 | 1116 | PROTENDI | ON-LINE | 2022-12-21 | DESATUALIZADA | 20 | 1902 | MAPASEG | ON-LINE | 2022-12-21 | DESATUALIZADA
COMPESA | 500216U | 4 | APLICADOR FLEXIVEL (1,70M) - CHIBAGUA | UN | DEFINIR CRITÉRIO | DEFINIR CRITÉRIO | NENHUM | Mediana | DEFINIR CRITÉRIO | [5 empty] | 268.2725 | 0 | 0 | 0 | 0 | #N/A | #N/A | #N/A | #N/A |  |  | 550 | 2215 | BILCOM | 1.19.17837 | 2023-01-19 | DESATUALIZADA | 160 | 2216 | #N/A | 679 | 2023-01-19 | DESATUALIZADA | 120 | 2220 | COMERCIAL GUIGO | 59820 | 2023-01-19 | DESATUALIZADA | 243.09 | 1050 | #N/A | 355/22 | 2023-01-20 | DESATUALIZADA
COMPESA | 500229U | 4 | BALIZADOR MOVEL CONFORME NTC-108 | UN | DEFINIR CRITÉRIO | DEFINIR CRITÉRIO | NENHUM | Média | DEFINIR CRITÉRIO | [5 empty] | 152.3333 | 0 | 0 | 0 | 0 | #N/A | #N/A | #N/A |  |  |  | 165 | 1534 | SAFE PARK SINALIZAÇÃO | ON-LINE | 2023-01-03 | DESATUALIZADA | 165 | 824 | LOJA VIÁRIA | ON-LINE | 2023-01-03 | DESATUALIZADA | 127 | 1043 | SINALIZA MAIS | ON-LINE | 2023-01-03 | DESATUALIZADA
COMPESA | 500230U | 4 | CAVALETE EM POLIETILENO | UN | DEFINIR CRITÉRIO | DEFINIR CRITÉRIO | NENHUM | Mediana | DEFINIR CRITÉRIO | [5 empty] | 453.9767 | 0 | 0 | 0 | 0 | #N/A | #N/A | #N/A |  |  |  | 565 | 1534 | SAFE PARK SINALIZAÇÃO | ON-LINE | 2023-01-03 | DESATUALIZADA | 421.93 | 824 | LOJA VIÁRIA | ON-LINE | 2023-01-03 | DESATUALIZADA | 375 | 1043 | SINALIZA MAIS | ON-LINE | 2023-01-03 | DESATUALIZADA
COMPESA | 500231U | 4 | CILINDRO CANALIZADOR CONFORME NTC-108 | UN | DEFINIR CRITÉRIO | DEFINIR CRITÉRIO | NENHUM | Mediana | DEFINIR CRITÉRIO | [5 empty] | 377.0333 | 0 | 0 | 0 | 0 | #N/A | #N/A | #N/A |  |  |  | 320 | 1534 | SAFE PARK SINALIZAÇÃO | ON-LINE | 2023-01-03 | DESATUALIZADA | 525 | 824 | LOJA VIÁRIA | ON-LINE | 2023-01-03 | DESATUALIZADA | 286.1 | 1044 | MULTISEG | ON-LINE | 2023-01-03 | DESATUALIZADA
COMPESA | 500232U | 4 | SINALIZADOR ELETRONICO | UN | DEFINIR CRITÉRIO | DEFINIR CRITÉRIO | NENHUM | Média | DEFINIR CRITÉRIO | [5 empty] | 144.6033 | 0 | 0 | 0 | 0 | #N/A | #N/A | #N/A |  |  |  | 155 | 1534 | SAFE PARK SINALIZAÇÃO | ON-LINE | 2023-01-03 | DESATUALIZADA | 168.41 | 824 | LOJA VIÁRIA | ON-LINE | 2023-01-03 | DESATUALIZADA | 110.4 | 1043 | SINALIZA MAIS | ON-LINE | 2023-01-03 | DESATUALIZADA
COMPESA | 500234U | 4 | CONE DE SINALIZACAO EM PVC FLEXIVEL (NBR 15071) H = 70 / 76 CM | UN | SEM PREÇO | SEM PREÇO | NENHUM | Mediana | SEM PREÇO | 0 |  | #REF! | 34498 | SINAPI | 0 | 0 | 0 | 0 | 0
COMPESA | 500235U | 4 | EQUIPAMENTOS DE PROTEÇÃO COLETIVA E DE RESGATE PARA TRABALHOS EM ALTURA E EM ESPAÇOS CONFINADOS | CHP | #REF! | #REF! | NENHUM | Mediana | 0 | 0 |  |  |  |  | 0 | 0 | 0 | 0 | 0
COMPESA |  |  | CAVALETE EM POLIETILENO | UN | DEFINIR CRITÉRIO | DEFINIR CRITÉRIO | NENHUM | Mediana | DEFINIR CRITÉRIO | [5 empty] | 453.9767 | 0 | 0 | 0 | 0 | #N/A | #N/A | #N/A |  |  |  | 565 | 1534 | SAFE PARK SINALIZAÇÃO | ON-LINE | 2023-01-03 | DESATUALIZADA | 421.93 | 824 | LOJA VIÁRIA | ON-LINE | 2023-01-03 | DESATUALIZADA | 375 | 1043 | SINALIZA MAIS | ON-LINE | 2023-01-03 | DESATUALIZADA
COMPESA |  |  | CONE DE SINALIZACAO EM PVC RIGIDO COM FAIXA REFLETIVA, H = 70 / 76 CM | UN | SEM PREÇO | SEM PREÇO | NENHUM | Mediana | SEM PREÇO | 0 |  | #REF! | 34498 | SINAPI | 0 | 0 | 0 | 0 | 0
COMPESA |  |  | FITA PLASTICA ZEBRADA PARA DEMARCACAO DE AREAS, LARGURA = 7 CM, SEM ADESIVO - ROLO 200M | UN | DEFINIR CRITÉRIO | DEFINIR CRITÉRIO | NENHUM | Mediana | DEFINIR CRITÉRIO | [5 empty] | 14.0033 | 0 | 0 | 0 | 0 | #N/A | #N/A | #N/A |  |  |  | 9.51 | 1868 | #N/A | ON-LINE | 2022-12-21 | DESATUALIZADA | 12.5 | 1116 | PROTENDI | ON-LINE | 2022-12-21 | DESATUALIZADA | 20 | 1902 | MAPASEG | ON-LINE | 2022-12-21 | DESATUALIZADA
COMPESA | 990450U |  | DETECTOR DE GASES | UN | DEFINIR CRITÉRIO | DEFINIR CRITÉRIO | NENHUM | Menor Preço | DEFINIR CRITÉRIO | [5 empty] | 18119.0467 | 0 | 0 | 0 | 0 | #N/A | #N/A | #N/A |  |  |  | 18148.54 | 1220 | #N/A | ON-LINE | 2022-12-22 | DESATUALIZADA | 23308.6 | 1374 | #N/A | ON-LINE | 2022-12-22 | DESATUALIZADA | 12900 | 2165 | FORMIS | ON-LINE | 2022-12-22 | DESATUALIZADA
COMPESA | 990451U |  | EXAUSTOR | UN | DEFINIR CRITÉRIO | DEFINIR CRITÉRIO | NENHUM | Mediana | DEFINIR CRITÉRIO | [5 empty] | 5104.45 | 0 | 0 | 0 | 0 | #N/A | #N/A | #N/A |  |  |  | 6990 | 1068 | CIRURGICA ELDORADO | ON-LINE | 2023-02-09 | DESATUALIZADA | 3540 | 1902 | MAPASEG | ON-LINE | 2023-02-09 | DESATUALIZADA | 4783.35 | 2268 | AMERICAN VEK | ON-LINE | 2023-02-09 | DESATUALIZADA
COMPESA | 990452U |  | TRIPÉ COM DOIS OU TRÊS OLHAIS | UN | DEFINIR CRITÉRIO | DEFINIR CRITÉRIO | NENHUM | Mediana | DEFINIR CRITÉRIO | [5 empty] | 3646.5833 | 0 | 0 | 0 | 0 | #N/A | #N/A | #N/A |  |  |  | 4439.75 | 1053 | SUPER EPI | ON-LINE | 2023-02-09 | DESATUALIZADA | 3600 | 1902 | MAPASEG | ON-LINE | 2023-02-09 | DESATUALIZADA | 2900 | 1891 | LOJA DO EPI | ON-LINE | 2023-02-09 | DESATUALIZADA
COMPESA | 990453U |  | LINHA DE VIDA - COMPLETA | UN | DEFINIR CRITÉRIO | DEFINIR CRITÉRIO | NENHUM | Média | DEFINIR CRITÉRIO | [5 empty] | 587.9733 | 0 | 0 | 0 | 0 | #N/A | #N/A | #N/A |  |  |  | 644.65 | 1061 | CONTROL SAFE | ON-LINE | 2023-01-06 | DESATUALIZADA | 489.88 | 2197 | RJE EQUIPAMENTOS | ON-LINE | 2023-01-06 | DESATUALIZADA | 629.39 | 1053 | SUPER EPI | ON-LINE | 2023-01-06 | DESATUALIZADA
COMPESA | 990454U |  | ESCADA (ALUMÍNIO) | UN | SEM PREÇO | SEM PREÇO | NENHUM | Mediana | SEM PREÇO | 0 |  | #REF! | 38477 | SINAPI | 0 | 0 | 0 | 0 | 0
COMPESA | 990455U |  | CADEIRA SUSPENSA OU SUPORTE DE OMBROS(CADEIRA SUSPENSA MANUAL / BALANCIM INDIVIDUAL (NBR 14751)) | UN | SEM PREÇO | SEM PREÇO | NENHUM | Mediana | SEM PREÇO | 0 |  | #REF! | 38374 | SINAPI | 0 | 0 | 0 | 0 | 0
COMPESA | 990456U |  | CORDA DE 12MM, EM NYLON OU POLIÉSTER, SEMI-ESTÁTICA COM 50 METROS | M | #VALUE! | #VALUE! | NENHUM | Mediana | SEM PREÇO | 0 |  | #REF! | 38200 | SINAPI | 0 | 0 | 0 | 0 | 0
COMPESA | 990457U |  | MACA ENVELOPE OU PRANCHA TIPO SKED (PLÁSTICO FLEXÍVEL) | UN | DEFINIR CRITÉRIO | DEFINIR CRITÉRIO | NENHUM | Média | DEFINIR CRITÉRIO | [5 empty] | 1883.9533 | 0 | 0 | 0 | 0 | #N/A | #N/A | #N/A |  |  |  | 1559 | 1058 | CENTERCOR | ON-LINE | 2022-12-30 | DESATUALIZADA | 1965.05 | 1053 | SUPER EPI | ON-LINE | 2022-12-30 | DESATUALIZADA | 2127.81 | 1550 | CONSTAMED | ON-LINE | 2022-12-30 | DESATUALIZADA
COMPESA | 990458U |  | DESCENSOR (ID) COM FREIO AUTO BLOCANTE | UN | DEFINIR CRITÉRIO | DEFINIR CRITÉRIO | NENHUM | Mediana | DEFINIR CRITÉRIO | [5 empty] | 470.2 | 0 | 0 | 0 | 0 | #N/A | #N/A | #N/A |  |  |  | 420 | 1055 | CLIMB CLEAN | ON-LINE | 2023-01-06 | DESATUALIZADA | 453.7 | 1044 | MULTISEG | ON-LINE | 2023-01-06 | DESATUALIZADA | 536.9 | 1053 | SUPER EPI | ON-LINE | 2023-01-06 | DESATUALIZADA
COMPESA | 990459U |  | MOSQUETÃO EM AÇO PARA RAPEL | UN | DEFINIR CRITÉRIO | DEFINIR CRITÉRIO | NENHUM | Média | DEFINIR CRITÉRIO | [5 empty] | 79.8333 | 0 | 0 | 0 | 0 | #N/A | #N/A | #N/A |  |  |  | 84 | 1055 | CLIMB CLEAN | ON-LINE | 2023-01-06 | DESATUALIZADA | 85.5 | 1061 | CONTROL SAFE | ON-LINE | 2023-01-06 | DESATUALIZADA | 70 | 1056 | OUTDOOR EQUIPAMENTOS | ON-LINE | 2023-01-06 | DESATUALIZADA
COMPESA | 990460U |  | POLIA SIMPLES, EM AÇO | UN | DEFINIR CRITÉRIO | DEFINIR CRITÉRIO | NENHUM | Mediana | DEFINIR CRITÉRIO | [5 empty] | 156.38 | 0 | 0 | 0 | 0 | #N/A | #N/A | #N/A |  |  |  | 156 | 1055 | CLIMB CLEAN | ON-LINE | 2023-01-06 | DESATUALIZADA | 154.14 | 1061 | CONTROL SAFE | ON-LINE | 2023-01-06 | DESATUALIZADA | 159 | 1890 | ARBOLOJA | ON-LINE | 2023-01-06 | DESATUALIZADA
COMPESA | 990461U |  | POLIA DUPLA, EM AÇO | UN | DEFINIR CRITÉRIO | DEFINIR CRITÉRIO | NENHUM | Média | DEFINIR CRITÉRIO | [5 empty] | 518.5967 | 0 | 0 | 0 | 0 | #N/A | #N/A | #N/A |  |  |  | 497.79 | 1053 | SUPER EPI | ON-LINE | 2023-01-06 | DESATUALIZADA | 535 | 1056 | OUTDOOR EQUIPAMENTOS | ON-LINE | 2023-01-06 | DESATUALIZADA | 523 | 1055 | CLIMB CLEAN | ON-LINE | 2023-01-06 | DESATUALIZADA
COMPESA | 990462U |  | CINTO PARA RESGATE COM 6 PONTOS DE ANCORAGEM | UN | SEM PREÇO | SEM PREÇO | NENHUM | Mediana | SEM PREÇO | 0 |  | #REF! | 36148 | SINAPI | 0 | 0 | 0 | 0 | 0
COMPESA | 990463U |  | COLAR CERVICAL TAMANHO “M" | UN | DEFINIR CRITÉRIO | DEFINIR CRITÉRIO | NENHUM | Mediana | DEFINIR CRITÉRIO | [5 empty] | 19.84 | 0 | 0 | 0 | 0 | #N/A | #N/A | #N/A |  |  |  | 16.54 | 1549 | CBC Produtos | ON-LINE | 2022-12-30 | DESATUALIZADA | 23.84 | 1550 | CONSTAMED | ON-LINE | 2022-12-30 | DESATUALIZADA | 19.14 | 1059 | #N/A | ON-LINE | 2022-12-30 | DESATUALIZADA
COMPESA | 990464U |  | KIT PRIMEIROS SOCORROS | UN | DEFINIR CRITÉRIO | DEFINIR CRITÉRIO | NENHUM | Mediana | DEFINIR CRITÉRIO | [5 empty] | 105.14 | 0 | 0 | 0 | 0 | #N/A | #N/A | #N/A |  |  |  | 110.89 | 1549 | CBC Produtos | ON-LINE | 2022-12-30 | DESATUALIZADA | 162.63 | 1866 | #N/A | ON-LINE | 2022-12-30 | DESATUALIZADA | 41.9 | 2179 | #N/A | ON-LINE | 2022-12-30 | DESATUALIZADA
COMPESA | 700101U | 5 | MOBILIZACAO, DESMOBILIZACAO E TRANSPORTE DOS EQUIPAMENTOS DE PERFURACAO E ACESSORIOS (INCLUSIVE COMPRESSOR) PARA POCOS TUBULARES COM REVESTIMENTO EM ACO NA RMR | UN | 34626.04 | 34626.04 | NENHUM | Mediana | 34626.04 | 0 |  | 34626.04 | POÇOS |  | 0 | 0 | 0 | 0 | 0
COMPESA | 700102U | 5 | PERFURACAO EM ROCHA SEDIMENTAR NOS DIAMETROS DE 26" PARA POCOS TUBULARES COM REVESTIMENTO EM ACO NA RMR | M | 1344.99 | 1344.99 | NENHUM | Mediana | 1344.99 | 0 |  | 1344.99 | POÇOS |  | 0 | 0 | 0 | 0 | 0
COMPESA | 700103U | 5 | PERFURACAO EM ROCHA SEDIMENTAR NOS DIAMETROS DE 17 1/2" PARA POCOS TUBULARES COM REVESTIMENTO EM ACO NA RMR | M | 1047.19 | 1047.19 | NENHUM | Mediana | 1047.19 | 0 |  | 1047.19 | POÇOS |  | 0 | 0 | 0 | 0 | 0
COMPESA | 700104U | 5 | PERFURACAO EM ROCHA SEDIMENTAR NOS DIAMETROS DE 15" PARA POCOS TUBULARES COM REVESTIMENTO EM ACO NA RMR | M | 926.54 | 926.54 | NENHUM | Mediana | 926.54 | 0 |  | 926.54 | POÇOS |  | 0 | 0 | 0 | 0 | 0
COMPESA | 700105U | 5 | FORNECIMENTO E MONTAGEM-INSTALACAO DE TUBULAO DE ACO 20 X 3/16" ID PARA POCOS TUBULARES COM REVESTIMENTO EM ACO NA RMR | M | 1591.17 | 1591.17 | NENHUM | Mediana | 1591.17 | 0 |  | 1591.17 | POÇOS |  | 0 | 0 | 0 | 0 | 0
COMPESA | 700106U | 5 | FORNECIMENTO E INSTALACAO DE TUBOS DE ACO SCHEDULE 40 DIAMENTRO 10" PARA POCOS TUBULARES COM REVESTIMENTO EM ACO NA RMR | M | 1511.55 | 1511.55 | NENHUM | Mediana | 1511.55 | 0 |  | 1511.55 | POÇOS |  | 0 | 0 | 0 | 0 | 0
COMPESA | 700107U | 5 | FORNECIMENTO E MONTAGEM DE TUBOS DE ACO GALVANIZADO SHEDULE 40, PONTA LISA, SEM COSTURA, DIAMETRO DE 6" PARA POCOS TUBULARES COM REVESTIMENTO EM ACO NA RMR | M | 820.78 | 820.78 | NENHUM | Mediana | 820.78 | 0 |  | 820.78 | POÇOS |  | 0 | 0 | 0 | 0 | 0
COMPESA | 700108U | 5 | FORNECIMENTO E INSTALACAO DE FILTROS DE ACO INOX 304, ABERTURA 0,75 MM, DIAMENTRO DE 6" COM PONTEIRA EM ACO SHEDULE 40 PARA POCOS TUBULARES COM REVESTIMENTO EM ACO NA RMR | M | 1749.58 | 1749.58 | NENHUM | Mediana | 1749.58 | 0 |  | 1749.58 | POÇOS |  | 0 | 0 | 0 | 0 | 0
COMPESA | 700109U | 5 | FORNECIMENTO E MONTAGEM DE VALVULA DE PE DE POCO EM ACO GALVANIZADO, SHEDULE 40 PARA POCOS TUBULARES COM REVESTIMENTO EM ACO NA RMR | PC | 1229.88 | 1229.88 | NENHUM | Mediana | 1229.88 | 0 |  | 1229.88 | POÇOS |  | 0 | 0 | 0 | 0 | 0
COMPESA | 700110U | 5 | FORNECIMENTO E INSTALACAO DE CENTRALIZADORES DE 15" X 6" PARA POCOS TUBULARES COM REVESTIMENTO EM ACO NA RMR | PC | 313.94 | 313.94 | NENHUM | Mediana | 313.94 | 0 |  | 313.94 | POÇOS |  | 0 | 0 | 0 | 0 | 0
COMPESA | 700111U | 5 | FORNECIMENTO E APLICACAO DE PRE-FILTRO SELECIONADO, GRANULOMETRIA DE 1 A 3 MM PARA POCOS TUBULARES COM REVESTIMENTO EM ACO NA RMR | M3 | 1535.09 | 1535.09 | NENHUM | Mediana | 1535.09 | 0 |  | 1535.09 | POÇOS |  | 0 | 0 | 0 | 0 | 0
COMPESA | 700112U | 5 | FORNECIMENTO E APLICACAO DE CIMENTO PARA CIMENTACAO DO ANTE POCO E CAMARA DE BOMBEAMENTO PARA POCOS TUBULARES COM REVESTIMENTO EM ACO NA RMR | SC | 70.69 | 70.69 | NENHUM | Mediana | 70.69 | 0 |  | 70.69 | POÇOS |  | 0 | 0 | 0 | 0 | 0
COMPESA | 700113U | 5 | LIMPEZA E DESENVOLVIMENTO COM COMPRESSOR DE AR PARA POCOS TUBULARES COM REVESTIMENTO EM ACO NA RMR | H | 496.24 | 496.24 | NENHUM | Mediana | 496.24 | 0 |  | 496.24 | POÇOS |  | 0 | 0 | 0 | 0 | 0
COMPESA | 700114U | 5 | TESTE DE BOMBEAMENTO COM BOMBA SUBMERSIVEL PARA POCOS TUBULARES COM REVESTIMENTO EM ACO NA RMR | H | 482.72 | 482.72 | NENHUM | Mediana | 482.72 | 0 |  | 482.72 | POÇOS |  | 0 | 0 | 0 | 0 | 0
COMPESA | 700115U | 5 | PERFILAGEM GEOFISICA E EMISSAO DE RELATORIO TECNICO PARA POCOS TUBULARES COM REVESTIMENTO EM ACO NA RMR | M | 127.92 | 127.92 | NENHUM | Mediana | 127.92 | 0 |  | 127.92 | POÇOS |  | 0 | 0 | 0 | 0 | 0
COMPESA | 700116U | 5 | DESINFECCAO COM HIPOCLORITO DE CALCIO PARA POCOS TUBULARES COM REVESTIMENTO EM ACO NA RMR | UN | 1615.88 | 1615.88 | NENHUM | Mediana | 1615.88 | 0 |  | 1615.88 | POÇOS |  | 0 | 0 | 0 | 0 | 0
COMPESA | 700117U | 5 | BASE DE PROTECAO DE CIMENTO (1M X 1M X 1M) E COLOCACAO DE FLANGE NO TUBO DE 12", COM 08 FUROS DE 3/4", PARAFUSOS COM PORCA, COM CHAPA DE FERRO NA BITOLA DE 3/4" PARA CONFECCAO DO FLANGE PARA POCOS TUBULARES COM REVESTIMENTO EM ACO NA RMR | UN | 2267.6 | 2267.6 | NENHUM | Mediana | 2267.6 | 0 |  | 2267.6 | POÇOS |  | 0 | 0 | 0 | 0 | 0
COMPESA | 700119U | 5 | MOBILIZACAO, DESMOBILIZACAO E TRANSPORTE DOS EQUIPAMENTOS DE PERFURACAO E ACESSORIOS (INCLUSIVE COMPRESSOR) PARA POCOS TUBULARES COM REVESTIMENTO EM PVC DENTRO DA MESORREGIAO SERTAO - INTERIOR DO ESTADO | UN | 40012.31 | 40012.31 | NENHUM | Mediana | 40012.31 | 0 |  | 40012.31 | POÇOS |  | 0 | 0 | 0 | 0 | 0
COMPESA | 700120U | 5 | PERFURACAO EM ROCHA SEDIMENTAR NOS DIAMETROS DE 26" PARA POCOS TUBULARES COM REVESTIMENTO EM PVC NO INTERIOR DO ESTADO E NA RMR | M | 1645.89 | 1645.89 | NENHUM | Mediana | 1645.89 | 0 |  | 1645.89 | POÇOS |  | 0 | 0 | 0 | 0 | 0
COMPESA | 700121U | 5 | PERFURACAO EM ROCHA SEDIMENTAR NOS DIAMETROS DE 14 3/4" PARA POCOS TUBULARES COM REVESTIMENTO EM PVC NO INTERIOR DO ESTADO E NA RMR | M | 1000.31 | 1000.31 | NENHUM | Mediana | 1000.31 | 0 |  | 1000.31 | POÇOS |  | 0 | 0 | 0 | 0 | 0
COMPESA | 700122U | 5 | FORNECIMENTO E MONTAGEM-INSTALACAO DE TUBULAO DE ACO 20 X 3/16" ID PARA POCOS TUBULARES COM REVESTIMENTO EM PVC NO INTERIOR DO ESTADO E NA RMR | M | 1693.98 | 1693.98 | NENHUM | Mediana | 1693.98 | 0 |  | 1693.98 | POÇOS |  | 0 | 0 | 0 | 0 | 0
COMPESA | 700123U | 5 | FORNECIMENTO E INSTALACAO DE TUBOS DE PVC GEOMECANICO 8" ID PARA POCOS TUBULARES COM REVESTIMENTO EM PVC NO INTERIOR DO ESTADO E NA RMR | M | 471.3 | 471.3 | NENHUM | Mediana | 471.3 | 0 |  | 471.3 | POÇOS |  | 0 | 0 | 0 | 0 | 0
COMPESA | 700124U | 5 | FORNECIMENTO E INSTALACAO DE FILTROS EM PVC GEOMECANICO (OU SIMILAR), REFORCADO, NO DIAMENTRO DE 8" PARA POCOS TUBULARES COM REVESTIMENTO EM PVC NO INTERIOR DO ESTADO E NA RMR | M | 579.41 | 579.41 | NENHUM | Mediana | 579.41 | 0 |  | 579.41 | POÇOS |  | 0 | 0 | 0 | 0 | 0
COMPESA | 700125U | 5 | FORNECIMENTO E INSTALACAO DE CAP FEMEA PVC GEOMECANICO (OU SIMILAR), REFORCADO, NO DIAMETRO DE 8" PARA POCOS TUBULARES COM REVESTIMENTO EM PVC NO INTERIOR DO ESTADO E NA RMR | M | 323.18 | 323.18 | NENHUM | Mediana | 323.18 | 0 |  | 323.18 | POÇOS |  | 0 | 0 | 0 | 0 | 0
COMPESA | 700126U | 5 | FORNECIMENTO E INSTALACAO DE CAP MACHO PVC GEOMECANICO (OU SIMILAR), REFORCADO, NO DIAMETRO DE 8" PARA POCOS TUBULARES COM REVESTIMENTO EM PVC NO INTERIOR DO ESTADO E NA RMR | PC | 269.31 | 269.31 | NENHUM | Mediana | 269.31 | 0 |  | 269.31 | POÇOS |  | 0 | 0 | 0 | 0 | 0
COMPESA | 700127U | 5 | FORNECIMENTO E INSTALACAO DE CENTRALIZADORES DE 15" X 8" PARA POCOS TUBULARES COM REVESTIMENTO EM PVC NO INTERIOR DO ESTADO E NA RMR | PC | 307.79 | 307.79 | NENHUM | Mediana | 307.79 | 0 |  | 307.79 | POÇOS |  | 0 | 0 | 0 | 0 | 0
COMPESA | 700128U | 5 | FORNECIMENTO E APLICACAO DE PRE-FILTRO SELECIONADO, GRANULOMETRIA DE 1 A 3 MM PARA POCOS TUBULARES COM REVESTIMENTO EM PVC NO INTERIOR DO ESTADO E NA RMR | M3 | 1461.99 | 1461.99 | NENHUM | Mediana | 1461.99 | 0 |  | 1461.99 | POÇOS |  | 0 | 0 | 0 | 0 | 0
COMPESA | 700129U | 5 | FORNECIMENTO E APLICACAO DE CIMENTO PARA CIMENTACAO DO ANTE POCO E CAMARA DE BOMBEAMENTO PARA POCOS TUBULARES COM REVESTIMENTO EM PVC NO INTERIOR DO ESTADO E NA RMR | SC | 75.41 | 75.41 | NENHUM | Mediana | 75.41 | 0 |  | 75.41 | POÇOS |  | 0 | 0 | 0 | 0 | 0
COMPESA | 700130U | 5 | LIMPEZA E DESENVOLVIMENTO COM COMPRESSOR DE AR PARA POCOS TUBULARES COM REVESTIMENTO EM PVC NO INTERIOR DO ESTADO E NA RMR | H | 424.9 | 424.9 | NENHUM | Mediana | 424.9 | 0 |  | 424.9 | POÇOS |  | 0 | 0 | 0 | 0 | 0
COMPESA | 700131U | 5 | TESTE DE BOMBEAMENTO COM BOMBA SUBMERSIVEL PARA POCOS TUBULARES COM REVESTIMENTO EM PVC NO INTERIOR DO ESTADO E NA RMR | H | 461.68 | 461.68 | NENHUM | Mediana | 461.68 | 0 |  | 461.68 | POÇOS |  | 0 | 0 | 0 | 0 | 0
COMPESA | 700132U | 5 | PERFILAGEM GEOFISICA E EMISSAO DE RELATORIO TECNICO PARA POCOS TUBULARES COM REVESTIMENTO EM PVC NO INTERIOR DO ESTADO E NA RMR | M | 140.43 | 140.43 | NENHUM | Mediana | 140.43 | 0 |  | 140.43 | POÇOS |  | 0 | 0 | 0 | 0 | 0
COMPESA | 700133U | 5 | DESINFECCAO COM HIPOCLORITO DE CALCIO PARA POCOS TUBULARES COM REVESTIMENTO EM PVC NO INTERIOR DO ESTADO E NA RMR | UN | 1538.94 | 1538.94 | NENHUM | Mediana | 1538.94 | 0 |  | 1538.94 | POÇOS |  | 0 | 0 | 0 | 0 | 0
COMPESA | 700134U | 5 | BASE DE PROTECAO DE CIMENTO (1M X 1M X 1M) E COLOCACAO DE FLANGE NO TUBO DE 12", COM 08 FUROS DE 3/4", PARAFUSOS COM PORCA, COM CHAPA DE FERRO NA BITOLA 3/4" PARA CONFECCAO DO FLANGE PARA POCOS TUBULARES COM REVESTIMENTO EM PVC NO INTERIOR DO ESTADO E NA RMR | UN | 2231.46 | 2231.46 | NENHUM | Mediana | 2231.46 | 0 |  | 2231.46 | POÇOS |  | 0 | 0 | 0 | 0 | 0
COMPESA | 700135U | 5 | ANALISE FISICO-QUIMICA E BACTERIOLOGICA COMPLETA DE AGUA BRUTA PARA LICENCIAMENTO AMBIENTAL DE POCO TUBULAR PROFUNDO COM REVESTIMENTO EM PVC NO INTERIOR DO ESTADO E NA RMR | UN | 2708.53 | 2708.53 | NENHUM | Mediana | 2708.53 | 0 |  | 2708.53 | POÇOS |  | 0 | 0 | 0 | 0 | 0
COMPESA | 700136U | 5 | FORNECIMENTO E INSTALAÇÃO DE CENTRALIZADORES DE 17 1/2" X 8" PARA POÇOS TUBULARES COM REVESTIMENTO EM AÇO NA RMR | PC | 386.27 | 386.27 | NENHUM | Mediana | 386.27 | 0 |  | 386.27 | POÇOS |  | 0 | 0 | 0 | 0 | 0
COMPESA | 700137U | 5 | FORNECIMENTO E INSTALACAO DE FILTROS DE ACO INOX 304, ABERTURA 0,75 MM, DIAMETRO DE 8" COM PONTEIRA EM ACO SCHEDULE 40 PARA POCOS TUBULARES COM REVESTIMENTO EM AÇO NA RMR | M | 1573.18 | 1573.18 | NENHUM | Mediana | 1573.18 | 0 |  | 1573.18 | POÇOS |  | 0 | 0 | 0 | 0 | 0
COMPESA | 700138U | 5 | FORNECIMENTO E INSTALACAO DE TUBOS DE ACO SCHEDULE 40 DIAMETRO 8" PARA POCOS TUBULARES COM REVESTIMENTO EM ACO NA RMR | M | 948.75 | 948.75 | NENHUM | Mediana | 948.75 | 0 |  | 948.75 | POÇOS |  | 0 | 0 | 0 | 0 | 0
COMPESA | 800101U | 5 | MOBILIZACAO,DESMOBILIZACAO E MONTAGEM DE CONJUNTO PARA REBAIXAMENTO DE LENÇOL FREÁTICO | UN | DEFINIR CRITÉRIO | DEFINIR CRITÉRIO | NENHUM | Mediana | DEFINIR CRITÉRIO | [5 empty] | 1700 | 0 | 0 | 0 | 0 | #N/A | [5 empty] | 1700 | 2001 | #N/A |  | 2022-06-27 | DESATUALIZADA
COMPESA | 800104U | 5 | MANUTENCAO DE CADASTRO | UN | #REF! | #REF! | NENHUM | Mediana | SEM PREÇO | 0 |  | #REF! | CADASTRO | CADASTRO | 0 | 0 | 0 | 0 | 0
COMPESA | 800109U | 4 | PERFIL TUBO DE AÇO METALON 0,2X0,2X1,00* | M | DEFINIR CRITÉRIO | DEFINIR CRITÉRIO | NENHUM | Média | DEFINIR CRITÉRIO | [5 empty] | 5.35 | 0 | 0 | 0 | 0 | #N/A | #N/A | #N/A |  |  |  | 4.72 | 1070 | ARTESANA | ON-LINE | 2023-01-09 | DESATUALIZADA | 5.94 | 1674 | PERFINASA | ON-LINE | 2023-01-09 | DESATUALIZADA | 5.39 | 657 | ArcelorMittal | ON-LINE | 2023-01-09 | DESATUALIZADA
COMPESA | 800113U | 5 | TUBO METÁLICO EQUIPADO PARA CIMBRAMENTO - LOCAÇÃO (DIÂMETRO DA SEÇÃO: 1 1/2 ") | M/MÊS | SEM PREÇO | SEM PREÇO | NENHUM | Mediana | SEM PREÇO | 0 |  | #REF! | ORSE-6870 | ORSE | 0 | 0 | 0 | 0 | 0
COMPESA | 800114U | 5 | ESCADA DE FIBRA DE VIDRO EM RESINA OFFSHORE INCLUSIVE GAIOLA DE PROTEÇÃO | M | DEFINIR CRITÉRIO | DEFINIR CRITÉRIO | NENHUM | Mediana | DEFINIR CRITÉRIO | [5 empty] | 1040.9258 | 0 | 0 | 0 | 0 | #N/A | [5 empty] | 1040.9258 | 2173 | #N/A | 1653/2022 | 2022-12-28 | DESATUALIZADA
COMPESA | 800115U | 4 | GUARDA CORPO EM FIBRA DE VIDRO RESINA OFF-SHORE ALTURA 1,10M | M | DEFINIR CRITÉRIO | DEFINIR CRITÉRIO | NENHUM | Mediana | DEFINIR CRITÉRIO | [5 empty] | 493.3636 | 0 | 0 | 0 | 0 | #N/A | [5 empty] | 493.3636 | 2173 | #N/A | 1653/2022 | 2022-12-28 | DESATUALIZADA
COMPESA | 800116U | 4 | TRATAMENTO DE EFLUENTE EM ETE | M3 | 3.76 | 3.76 | NENHUM | Mediana | DEFINIR CRITÉRIO | [5 empty] | 0 | 0 | 0 | 0 | 0
COMPESA | 800117U | 5 | TESTE CLORO TIPO FITA | UN | DEFINIR CRITÉRIO | DEFINIR CRITÉRIO | NENHUM | Mediana | DEFINIR CRITÉRIO | [5 empty] | 2.64 | 0 | 0 | 0 | 0 | #N/A | #N/A | #N/A |  |  |  | 3.2 | 264 | FERREIRA COSTA | ON-LINE | 2022-12-30 | DESATUALIZADA | 2.4 | 1077 | PETZ | ON-LINE | 2022-12-30 | DESATUALIZADA | 2.32 | 1074 | COBASI | ON-LINE | 2022-12-30 | DESATUALIZADA
COMPESA | 990112U | 4 | CALDEIRA DE ASFALTO | H | #REF! | #REF! | NENHUM | Mediana | SEM PREÇO | 0 |  | #REF! | E9522 | SICRO | 0 | 0 | 0 | 0 | 0
COMPESA | 990113U | 1 | VAN COM COMBUSTIVEL, MANUTENÇÃO E SEGURO | H | #REF! | #REF! | NENHUM | Mediana | SEM PREÇO | 0 |  | #REF! | E9125 | CHP ANALÍTICA | 0 | 0 | 0 | 0 | 0
COMPESA | 990121U | 1 | CAMINHAO BASCULANTE TRUCADO 12.000 LITROS (12M3) | H | #REF! | #REF! | NENHUM | Mediana | SEM PREÇO | 0 |  | #REF! | E9672 | SICRO | 0 | 0 | 0 | 0 | 0
COMPESA | 990139U | 1 | CAMINHONETE DE CARGA 1,2 T (PICK-UP 4X4 DIESEL) COM COMBUSTIVEL, MANUTENÇÃO E SEGURO | H | #REF! | #REF! | NENHUM | Mediana | SEM PREÇO | 0 |  | #REF! | E9684 | CHP ANALÍTICA | 0 | 0 | 0 | 0 | 0
COMPESA | 990156U | 1 | USINA DE CONCRETO FIXA CAPACIDADE 90/120 M³, 63HP - CHP DIURNO | CHP | #REF! | #REF! | NENHUM | Mediana | SEM PREÇO | 0 |  | #REF! | 5823 | CHP ANALÍTICA | 0 | 0 | 0 | 0 | 0
COMPESA | 990169U | 1 | RECEPTOR GEODESICO | H | #REF! | #REF! | NENHUM | Mediana | SEM PREÇO | 0 |  | #REF! | E9562 | SICRO | 0 | 0 | 0 | 0 | 0
COMPESA | 990170U | 1 | RADIO DE COMUNICACAO | H | #REF! | #REF! | NENHUM | Mediana | DEFINIR CRITÉRIO |  |  |  |  | CHP | 161.33 | 0 | 0 | 0 | 0 | #N/A | #N/A | #N/A |  |  |  | 116.99 | 2161 | #N/A | ON-LINE | 2022-12-21 | DESATUALIZADA | 177 | 2162 | #N/A | ON-LINE | 2022-12-21 | DESATUALIZADA | 190 | 2163 | WONDER CABOS | ON-LINE | 2022-12-21 | DESATUALIZADA
COMPESA | 990176U | 1 | NIVEL OTICO C/ PRECISAO +/- 0,7MM TIPO WILD NA-2 OU EQUIV | H | #REF! | #REF! | NENHUM | Mediana | SEM PREÇO | 0 |  | #REF! | E9552 | SICRO | 0 | 0 | 0 | 0 | 0
COMPESA | 990181U | 1 | CAMINHÃO TOCO, PBT 14.300 KG, CARGA ÚTIL MÁX. 9.710 KG, DIST. ENTRE EIXOS 3,56 M, POTÊNCIA 185 CV, INCLUSIVE CARROCERIA FIXA ABERTA DE MADEIRA P/ TRANSPORTE GERAL DE CARGA SECA, DIMEN. APROX. 2,50 X 6,50 X 0,50M - CHP DIURNO | H | #REF! | #REF! | NENHUM | Mediana | INSUMO DESCONTINUADO - USANDO SINAPI DIRETO NAS COMPOSIÇÕES | 0 |  | INSUMO DESCONTINUADO - USANDO SINAPI DIRETO NAS COMPOSIÇÕES | 73467 | CHP ANALÍTICA | 0 | 0 | 0 | 0 | 0
COMPESA | 990185U | 1 | CAMINHAO BASCULANTE 10M3 / 15 T A DIESEL | H | #REF! | #REF! | NENHUM | Mediana | INSUMO DESCONTINUADO - USANDO SINAPI DIRETO NAS COMPOSIÇÕES | 0 |  | INSUMO DESCONTINUADO - USANDO SINAPI DIRETO NAS COMPOSIÇÕES | 91386 | CHP ANALÍTICA | 0 | 0 | 0 | 0 | 0
COMPESA | 990213U | 1 | USINA DE ASFALTO COM PARQUE DE TANCAGEM | H | #REF! | #REF! | NENHUM | Mediana | SEM PREÇO | 0 |  | #REF! | E9670 | SICRO | 0 | 0 | 0 | 0 | 0
COMPESA | 990214U | 5 | MATERIAIS E EQUIPAMENTOS PARA SONDAGEM | H | #REF! | #REF! | NENHUM | Mediana | DEFINIR CRITÉRIO |  |  |  |  | CHP | 121880 | 0 | 0 | 0 | 0 | #N/A | [5 empty] | 121880 | 1034 | #N/A | 626261_2022 | 2022-08-04 | DESATUALIZADA
COMPESA | 990216U | 1 | ESTAÇÃO TOTAL ELETRÔNICA COM PRECISÃO ANGULAR DE 2", LINEAR DE 2 MM E ALCANCE COM 1 PRISMA DE 3.000 M | H | #REF! | #REF! | NENHUM | Mediana | SEM PREÇO | 0 |  | #REF! | E9553 | SICRO | 0 | 0 | 0 | 0 | 0
COMPESA | 990268U | 1 | LOCACAO DE CONJUNTO PARA REBAIXAMENTO DE LENCOL FREATICO, INCLUINDO MOTORES DE 7,5 CV 380 V COM 30 M DE COLETORES E 30 PONTEIRAS (VAZÃO NOMINAL DE 85 M3/H) | DIA | DEFINIR CRITÉRIO | DEFINIR CRITÉRIO | NENHUM | Mediana | DEFINIR CRITÉRIO | [5 empty] | 170 | 0 | 0 | 0 | 0 | #N/A | [5 empty] | 170 | 2001 | #N/A |  | 2022-06-27 | DESATUALIZADA
COMPESA | 990269U | 1 | LOCACAO DE CONJUNTO PARA REBAIXAMENTO DE LENCOL FREATICO, INCLUINDO MOTORES DE 20 CV 380V COM 40 M DE COLETORES E 40 PONTEIRAS (VAZÃO NOMINAL DE 260 M3/H) | DIA | DEFINIR CRITÉRIO | DEFINIR CRITÉRIO | NENHUM | Mediana | DEFINIR CRITÉRIO | [5 empty] | 180 | 0 | 0 | 0 | 0 | #N/A | [5 empty] | 180 | 1100 | #N/A |  | 2022-08-02 | DESATUALIZADA
COMPESA | 990219U | 1 | TANQUE DE ESTOCAGEM DE ASFALTO - CIFALI - 30000L | H | #REF! | #REF! | NENHUM | Mediana | SEM PREÇO | 0 |  | #REF! | E9558 | SICRO | 0 | 0 | 0 | 0 | 0
COMPESA | 990220U | 1 | USINA MISTURADORA - PRE-MISTURADO A FRIO 60 T/H | H | #REF! | #REF! | NENHUM | Mediana | SEM PREÇO | 0 |  | #REF! | E9617 | CHP ANALÍTICA | 0 | 0 | 0 | 0 | 0
COMPESA | 990222U | 1 | MOTO COM COMBUSTIVEL, BAÚ, PROTETOR DE MOTOR E ANTENA | CHP | #REF! | #REF! | NENHUM | Mediana | 0 | 0 |  |  |  | CHP | 0 | 0 | 0 | 0 | 0
COMPESA |  |  | MOTO |  |  |  | NENHUM | Menor Preço | DEFINIR CRITÉRIO | [5 empty] | 14920 | 0 | 0 | 0 | 0 | #N/A | #N/A | #N/A |  |  |  | 14490 | 875 | YAMAHA | ON-LINE | 2023-01-06 | DESATUALIZADA | 13280 | 876 | HONDA | ON-LINE | 2023-01-06 | DESATUALIZADA | 16990 | 877 | DAFRA MOTOS | ON-LINE | 2023-01-06 | DESATUALIZADA
COMPESA |  |  | BAÚ PARA MOTO |  |  |  | NENHUM | Mediana | DEFINIR CRITÉRIO | [5 empty] | 106.7933 | 0 | 0 | 0 | 0 | #N/A | #N/A | #N/A |  |  |  | 129.08 | 861 | HIPER VAREJO | ON-LINE | 2022-12-30 | DESATUALIZADA | 90.87 | 862 | #N/A | ON-LINE | 2022-12-30 | DESATUALIZADA | 100.43 | 857 | FM MOTOS | ON-LINE | 2022-12-30 | DESATUALIZADA
COMPESA |  |  | PROTETOR DE MOTOR |  |  |  | NENHUM | Média | DEFINIR CRITÉRIO | [5 empty] | 74.2833 | 0 | 0 | 0 | 0 | #N/A | #N/A | #N/A |  |  |  | 84.59 | 862 | #N/A | ON-LINE | 2022-12-30 | DESATUALIZADA | 63.06 | 863 | SPORTBAY | ON-LINE | 2022-12-30 | DESATUALIZADA | 75.2 | 1883 | MOTO BR | ON-LINE | 2022-12-30 | DESATUALIZADA
COMPESA |  |  | ANTENA CORTA PIPA |  |  |  | NENHUM | Mediana | DEFINIR CRITÉRIO | [5 empty] | 60.6533 | 0 | 0 | 0 | 0 | #N/A | #N/A | #N/A |  |  |  | 79 | 862 | #N/A | ON-LINE | 2022-12-30 | DESATUALIZADA | 63.06 | 863 | SPORTBAY | ON-LINE | 2022-12-30 | DESATUALIZADA | 39.9 | 1883 | MOTO BR | ON-LINE | 2022-12-30 | DESATUALIZADA
COMPESA | 990223U | 4 | SMARTPHONE DUAL CHIP, ANDROID 5.0, 4G, MEMORIA INTERNA 8G | CHP | #REF! | #REF! | NENHUM | Mediana | DEFINIR CRITÉRIO |  |  |  |  | CHP | 1199 | 0 | 0 | 0 | 0 | #N/A | #N/A | #N/A |  |  |  | 999 | 1575 | americanas | ON-LINE | 2022-12-30 | DESATUALIZADA | 1499 | 1875 | #N/A | ON-LINE | 2022-12-30 | DESATUALIZADA | 1099 | 612 | CASAS BAHIA | ON-LINE | 2022-12-30 | DESATUALIZADA
COMPESA | 990224U | 5 | ALINHADOR/RASPADOR ROTATIVO DE TUBOS DE PEAD, DIAMETRO 800 A 1200 MM - SEM OPERADOR | H | #REF! | #REF! | NENHUM | Mediana | SEM PREÇO | 0 |  | #REF! | 154819001003 | CAESB | 0 | 0 | 0 | 0 | 0
COMPESA | 990225U | 5 | ALINHADOR/RASPADOR ROTATIVO DE TUBOS DE PEAD, DIAMETRO 90 A 400 MM - SEM OPERADOR | H | #REF! | #REF! | NENHUM | Mediana | SEM PREÇO | 0 |  | #REF! | 154819001001 | CAESB | 0 | 0 | 0 | 0 | 0
COMPESA | 500117U | 4 | CAIXA POLIP/POLICARB PARA INST. DE HIDROM. NO MURO CONFORME PADRÃO | UN | DEFINIR CRITÉRIO | DEFINIR CRITÉRIO | NENHUM | Mediana | DEFINIR CRITÉRIO | [5 empty] | 110.71 | 0 | 0 | 0 | 0 | #N/A | #N/A | #N/A |  |  |  | 44.9 | 264 | FERREIRA COSTA | ON-LINE | 2023-01-06 | DESATUALIZADA | 98.23 | 1829 | OBRA & LAR BAZAR | ON-LINE | 2023-01-06 | DESATUALIZADA | 189 | 1608 | Lessinha Distribuidora | ON-LINE | 2023-01-06 | DESATUALIZADA
COMPESA | 990228U | 1 | CAMINHAO TANQUE MERCEDES BENZ L1620/51 - 8.000 L | H | #REF! | #REF! | NENHUM | Mediana | SEM PREÇO | 0 |  | #REF! | E9669 | SICRO | 0 | 0 | 0 | 0 | 0
COMPESA | 990231U | 1 | MAQUINA DE SOLDA POR ELETROFUSAO, POTENCIA 3.500 W, TENSAO PRIMARIO 230 V / 60 HZ DIMENSOES 285 X 200 X 360 MM - SEM OPERADOR | H | #REF! | #REF! | NENHUM | Mediana | SEM PREÇO | 0 |  | #REF! | 2270019003001 | CAESB | 0 | 0 | 0 | 0 | 0
COMPESA | 990233U | 1 | MAQUINA PARA SOLDAGEM DE TUBOS PLASTICOS POR TERMOFUSAO DE 315 A 630 MM DE DIAMETRO - SEM OPERADOR | H | #REF! | #REF! | NENHUM | Mediana | SEM PREÇO | 0 |  | #REF! | 2207219003003 | CAESB | 0 | 0 | 0 | 0 | 0
COMPESA | 990234U | 1 | MAQUINA PARA SOLDAGEM DE TUBOS PLASTICOS POR TERMOFUSAO DE 710 A 1200 MM DE DIAMETRO - SEM OPERADOR | H | #REF! | #REF! | NENHUM | Mediana | SEM PREÇO | 0 |  | #REF! | 2207219003005 | CAESB | 0 | 0 | 0 | 0 | 0
COMPESA | 990235U | 1 | MAQUINA PARA SOLDAGEM DE TUBOS PLASTICOS POR TERMOFUSAO DE 90 A 315 MM DE DIÂMETRO - SEM OPERADOR | H | #REF! | #REF! | NENHUM | Mediana | SEM PREÇO | 0 |  | #REF! | 2207219003001 | CAESB | 0 | 0 | 0 | 0 | 0
COMPESA | 990236U | 1 | PERFURATRIZ HORIZONTAL DIRECIONAL ATE 1200MM, 140HP. EXCLUSO OPERADOR | H | #REF! | #REF! | NENHUM | Mediana | DEFINIR CRITÉRIO | [5 empty] | 3500000 | 0 | 0 | 0 | 0 | #N/A | [5 empty] | 3500000 | 457 | #N/A |  | 2022-06-15 | DESATUALIZADA
COMPESA | 990237U | 1 | PERFURATRIZ HORIZONTAL DIRECIONAL ATE 400MM, 75HP. EXCLUSO OPERADOR | H | #REF! | #REF! | NENHUM | Mediana | DEFINIR CRITÉRIO | [5 empty] | 2500000 | 0 | 0 | 0 | 0 | #N/A | [5 empty] | 2500000 | 457 | #N/A |  | 2022-06-15 | DESATUALIZADA
COMPESA | 990239U | 4 | TERMOMETRO A LASER | H | #REF! | #REF! | NENHUM | Média | DEFINIR CRITÉRIO |  |  |  |  | CHP | 114.4833 | 0 | 0 | 0 | 0 | #N/A | #N/A | #N/A |  |  |  | 94.9 | 1096 | #N/A | ON-LINE | 2022-12-30 | DESATUALIZADA | 129.9 | 664 | KALUNGA | ON-LINE | 2022-12-30 | DESATUALIZADA | 118.65 | 802 | #N/A | ON-LINE | 2022-12-30 | DESATUALIZADA
COMPESA | 990249U | 1 | GRUPO DE SOLDAGEM COM GERADOR A DIESEL 60 CV PARA SOLDA ELÉTRICA, SOBRE 04 RODAS, COM MOTOR 4 CILINDROS 600 A - CHP DIURNO. | H | #REF! | #REF! | NENHUM | Mediana | INSUMO DESCONTINUADO - USANDO SINAPI DIRETO NAS COMPOSIÇÕES | 0 |  | INSUMO DESCONTINUADO - USANDO SINAPI DIRETO NAS COMPOSIÇÕES | 83765 | CHP ANALÍTICA | 0 | 0 | 0 | 0 | 0
COMPESA | 990250U | 1 | ESCAVADEIRA HIDRÁULICA COM MARTELO HIDRÁULICO DE 1.700 KG - 103 KW | H | #REF! | #REF! | NENHUM | Mediana | SEM PREÇO | 0 |  | #REF! | E9775 | CHP ANALÍTICA | 0 | 0 | 0 | 0 | 0
COMPESA | 990251U | 1 | CAVALO MECÂNICO COM SEMI-REBOQUE DE 6 EIXOS COM CAPACIDADE DE 74 T - 324 KW | H | #REF! | #REF! | NENHUM | Mediana | SEM PREÇO | 0 |  | #REF! | E9018 | SICRO | 0 | 0 | 0 | 0 | 0
COMPESA | 990119U |  | TIFOR - 3,2 TONELADAS - CABO DE 20 M | H | #REF! | #REF! | NENHUM | Mediana | DEFINIR CRITÉRIO |  |  |  |  | CHP | 3883.5567 | 0 | 0 | 0 | 0 | #N/A | #N/A | #N/A |  |  |  | 3159.36 | 866 | PALÁCIO DAS FERRAMENTAS | ON-LINE | 2023-01-09 | DESATUALIZADA | 3803.41 | 980 | DUTRA MÁQUINAS | ON-LINE | 2023-01-09 | DESATUALIZADA | 4687.9 | 2199 | #N/A | ON-LINE | 2023-01-09 | DESATUALIZADA
COMPESA | 990253U | 4 | 1 TOLDO +1 CONJUNTOS DE MESA E 4 CADEIRAS DE PLÁSTICO | MÊS | #REF! | #REF! | NENHUM | Mediana | 0 | 0 |  |  |  | CHP | 0 | 0 | 0 | 0 | 0
|  |  | TOLDO |  |  |  | NENHUM | Mediana | DEFINIR CRITÉRIO | [5 empty] | 413.4933 | 0 | 0 | 0 | 0 | #N/A | #N/A | #N/A |  |  |  | 266.7 | 866 | PALÁCIO DAS FERRAMENTAS | ON-LINE | 2022-12-29 | DESATUALIZADA | 388.78 | 348 | LOJA DO MECÂNICO | ON-LINE | 2022-12-29 | DESATUALIZADA | 585 | 867 | AGROTAMA | ON-LINE | 2022-12-29 | DESATUALIZADA
|  |  | 1 MESA + 4 CADEIRAS |  |  |  | NENHUM | Mediana | DEFINIR CRITÉRIO | [5 empty] | 479.0167 | 0 | 0 | 0 | 0 | #N/A | #N/A | #N/A |  |  |  | 590 | 957 | #N/A | ON-LINE | 2022-12-29 | DESATUALIZADA | 391.77 | 348 | LOJA DO MECÂNICO | ON-LINE | 2022-12-29 | DESATUALIZADA | 455.28 | 2175 | GAZIN | ON-LINE | 2022-12-29 | DESATUALIZADA
COMPESA | 990254U | 4 | BANHEIRO QUÍMICO | MÊS | #REF! | #REF! | NENHUM | Mediana | DEFINIR CRITÉRIO |  |  |  |  | CHP | 3069.975 | 0 | 0 | 0 | 0 | #N/A | #N/A | #N/A | #N/A |  |  | 1800 | 1889 | #N/A | ON-LINE | 2022-12-29 | DESATUALIZADA | 3000 | 1088 | #N/A | s/n | 2023-01-19 | DESATUALIZADA | 2200 | 2221 |  | ON-LINE | 2023-01-19 | DESATUALIZADA | 5279.9 | 2222 |  | 06323-23 | 2023-01-19 | DESATUALIZADA
COMPESA | 990255U | 4 | TABLET | CHP | #REF! | #REF! | NENHUM | Mediana | DEFINIR CRITÉRIO |  |  |  |  | CHP | 1307.1533 | 0 | 0 | 0 | 0 | #N/A | #N/A | #N/A |  |  |  | 1499 | 800 | #N/A | ON-LINE | 2022-12-29 | DESATUALIZADA | 1299 | 612 | CASAS BAHIA | ON-LINE | 2022-12-29 | DESATUALIZADA | 1123.46 | 1183 | #N/A | ON-LINE | 2022-12-29 | DESATUALIZADA
COMPESA | 990256U | 4 | CARREGADOR MÓVEL | CHP | #REF! | #REF! | NENHUM | Mediana | DEFINIR CRITÉRIO |  |  |  |  | CHP | 301.4667 | 0 | 0 | 0 | 0 | #N/A | #N/A | #N/A |  |  |  | 499 | 2176 | #N/A | ON-LINE | 2022-12-29 | DESATUALIZADA | 187 | 2177 | #N/A | ON-LINE | 2022-12-29 | DESATUALIZADA | 218.4 | 1183 | #N/A | ON-LINE | 2022-12-29 | DESATUALIZADA
COMPESA | 990257U | 1 | MÁQUINA JATO DE PRESSAO PORTÁTIL PARA JATEAMENTO, CONTROLE AUTOMATICO REMOTO, CAMARA DE 1 SAIDA, CAPACIDADE 280 L, DIAMETRO 670 MM, BICO DE JATO CURTO VENTURI DE 5/16, MANGUEIRA DE 1 COM COMPRESSOR DE AR REBOCÁVEL VAZÃO 189 PCM E MOTOR DIESEL DE 63 CV- CHP DIURNO. | CHP | #REF! | #REF! | NENHUM | Mediana | INSUMO DESCONTINUADO - USANDO SINAPI DIRETO NAS COMPOSIÇÕES | 0 |  | INSUMO DESCONTINUADO - USANDO SINAPI DIRETO NAS COMPOSIÇÕES | 93408 | CHP ANALÍTICA | 0 | 0 | 0 | 0 | 0
COMPESA | 990258U | 1 | VEÍCULO UTILITÁRIO LEVE COM COMBUSTIVEL, MANUTENÇÃO E SEGURO | H | #REF! | #REF! | NENHUM | Mediana | SEM PREÇO | 0 |  | #REF! | 92145 | CHP ANALÍTICA | 0 | 0 | 0 | 0 | 0
COMPESA | 990260U | 1 | GRUPO GERADOR ESTACIONÁRIO, POTÊNCIA 110 KVA, MOTOR A DIESEL, PARA ATENDIMENTO A DEMANDA DO EQUIPAMENTO DE REBAIXAMENTO DE LENÇOL FREÁTICO COM PONTEIRAS (DIÁRIA) | DIA | #REF! | #REF! | NENHUM | Mediana | SEM PREÇO | 0 |  | #REF! | 39585 | CHP | 0 | 0 | 0 | 0 | 0
COMPESA | 990270U | 1 | GRUPO GERADOR ESTACIONÁRIO, POTÊNCIA 55 KVA, MOTOR A DIESEL, PARA ATENDIMENTO A DEMANDA DO EQUIPAMENTO DE REBAIXAMENTO DE LENÇOL FREÁTICO COM PONTEIRAS (DIÁRIA) | DIA | #REF! | #REF! | NENHUM | Mediana | SEM PREÇO | 0 |  | #REF! | 39584 | CHP | 0 | 0 | 0 | 0 | 0
COMPESA | 990265U | 4 | TRADO CAVADEIRA DE 12" | H | #REF! | #REF! | NENHUM | Mediana | SEM PREÇO | 0 |  | #REF! | E9075 | SICRO | 0 | 0 | 0 | 0 | 0
COMPESA | 990266U | 1 | SERRA CIRCULAR DE BANCADA COM MOTOR ELÉTRICO POTÊNCIA DE 5HP, COM COIFA PARA DISCO 10" | H | #REF! | #REF! | NENHUM | Mediana | INSUMO DESCONTINUADO - USANDO SINAPI DIRETO NAS COMPOSIÇÕES | 0 |  | INSUMO DESCONTINUADO - USANDO SINAPI DIRETO NAS COMPOSIÇÕES | 91692 | CHP ANALÍTICA | 0 | 0 | 0 | 0 | 0
COMPESA | 990267U | 1 | TALHA MANUAL DE CORRENTE, CAPACIDADE DE 3 TON. COM ELEVAÇÃO DE 5 M | H | #REF! | #REF! | NENHUM | Mediana | DEFINIR CRITÉRIO |  |  |  |  | CHP | 1786.8833 | 0 | 0 | 0 | 0 | #N/A | #N/A | #N/A |  |  |  | 2680.75 | 866 | PALÁCIO DAS FERRAMENTAS | ON-LINE | 2022-12-29 | DESATUALIZADA | 1760.9 | 888 | MÉRITO COMERCIAL | ON-LINE | 2022-12-29 | DESATUALIZADA | 919 | 867 | AGROTAMA | ON-LINE | 2022-12-29 | DESATUALIZADA
COMPESA | 990402U | 4 | DESKTOP + MONITOR LED | H | #REF! | #REF! | NENHUM | Média | DEFINIR CRITÉRIO |  |  |  |  | CHP | 1609.3467 | 0 | 0 | 0 | 0 | #N/A | #N/A | #N/A |  |  |  | 1709.05 | 1183 | #N/A | ON-LINE | 2022-12-29 | DESATUALIZADA | 1749.99 | 607 | WORLD PC | ON-LINE | 2022-12-29 | DESATUALIZADA | 1369 | 2174 | 2ELETRO | ON-LINE | 2022-12-29 | DESATUALIZADA
COMPESA | 990403U | 4 | TAMPA DE INSPEÇÃO EM FIBRA DE VIDRO, INCLUSIVE CANTONEIRAS E CHUMBADORES | M2 | DEFINIR CRITÉRIO | DEFINIR CRITÉRIO | NENHUM | Mediana | DEFINIR CRITÉRIO | [5 empty] | 2715.76 | 0 | 0 | 0 | 0 | #N/A | [5 empty] | 2715.76 | 241 | #N/A | 1124 | 2022-06-30 | DESATUALIZADA
COMPESA | 010127U |  | PEDRA BRITADA N. 1 (9,5 a 19 MM), POSTO OBRA | M3 | SEM PREÇO | SEM PREÇO | NENHUM | Mediana | SEM PREÇO | 0 |  | #REF! | 4721 | SINAPI | 0 | 0 | 0 | 0 | 0
COMPESA | 010102U |  | PEDRA BRITADA N. 2 (19 A 38 MM), POSTO OBRA | M3 | SEM PREÇO | SEM PREÇO | NENHUM | Mediana | SEM PREÇO | 0 |  | #REF! | 4718 | SINAPI | 0 | 0 | 0 | 0 | 0
COMPESA | 010103U |  | PEDRA BRITADA N. 3 (38 A 50 MM), POSTO OBRA | M3 | SEM PREÇO | SEM PREÇO | NENHUM | Mediana | SEM PREÇO | 0 |  | #REF! | 4722 | SINAPI | 0 | 0 | 0 | 0 | 0
COMPESA | 010104U |  | PEDRA BRITADA N. 4 (50 A 76 MM), POSTO OBRA | M3 | SEM PREÇO | SEM PREÇO | NENHUM | Mediana | SEM PREÇO | 0 |  | #REF! | 4723 | SINAPI | 0 | 0 | 0 | 0 | 0
COMPESA | 010106U |  | PEDRA DE MAO OU PEDRA RACHAO PARA ARRIMO/FUNDACAO, POSTO OBRA | M3 | SEM PREÇO | SEM PREÇO | NENHUM | Mediana | SEM PREÇO | 0 |  | #REF! | 4730 | SINAPI | 0 | 0 | 0 | 0 | 0
COMPESA | 010108U |  | PO DE PEDRA, POSTO OBRA | M3 | SEM PREÇO | SEM PREÇO | NENHUM | Mediana | SEM PREÇO | 0 |  | #REF! | 4741 | SINAPI | 0 | 0 | 0 | 0 | 0
COMPESA | 010114U |  | PEDRA BRITADA N. 0, OU PEDRISCO (4,8 A 9,5 MM), POSTO OBRA | M3 | SEM PREÇO | SEM PREÇO | NENHUM | Mediana | SEM PREÇO | 0 |  | #REF! | 4720 | SINAPI | 0 | 0 | 0 | 0 | 0
COMPESA | 010115U |  | PEDRA PORTUGUESA OU PETIT PAVE, PRETA, POSTO OBRA | M2 | SEM PREÇO | SEM PREÇO | NENHUM | Mediana | SEM PREÇO | 0 |  | #REF! | 4708 | SINAPI | 0 | 0 | 0 | 0 | 0
COMPESA | 010202U |  | AREIA MEDIA, POSTO OBRA | M3 | SEM PREÇO | SEM PREÇO | NENHUM | Mediana | SEM PREÇO | 0 |  | #REF! | 370 | SINAPI | 0 | 0 | 0 | 0 | 0
COMPESA | 010203U |  | AREIA GROSSA, POSTO OBRA | M3 | SEM PREÇO | SEM PREÇO | NENHUM | Mediana | SEM PREÇO | 0 |  | #REF! | 367 | SINAPI | 0 | 0 | 0 | 0 | 0
COMPESA | 010204U |  | AREIA FINA, POSTO OBRA | M3 | SEM PREÇO | SEM PREÇO | NENHUM | Mediana | SEM PREÇO | 0 |  | #REF! | 366 | SINAPI | 0 | 0 | 0 | 0 | 0
COMPESA | 010205U |  | ARGILA OU BARRO PARA ATERRO/REATERRO, POSTO OBRA | M3 | SEM PREÇO | SEM PREÇO | NENHUM | Mediana | SEM PREÇO | 0 |  | #REF! | 6081 | SINAPI | 0 | 0 | 0 | 0 | 0
COMPESA | 010206U |  | SAIBRO PARA ARGAMASSA, POSTO OBRA | M3 | SEM PREÇO | SEM PREÇO | NENHUM | Mediana | SEM PREÇO | 0 |  | #REF! | 6076 | SINAPI | 0 | 0 | 0 | 0 | 0
COMPESA | 010208U |  | AREIA PARA ATERRO, POSTO OBRA | M3 | SEM PREÇO | SEM PREÇO | NENHUM | Mediana | SEM PREÇO | 0 |  | #REF! | 368 | SINAPI | 0 | 0 | 0 | 0 | 0
COMPESA | 010209U |  | MATERIAL ARGILO ARENOSO PARA ATERRO, POSTO OBRA | M3 | #VALUE! | #VALUE! | NENHUM | Mediana | DEFINIR CRITÉRIO |  |  |  |  | SINAPI | 0 | 0 | 0 | 0 | 0
COMPESA | 010220U |  | INDENIZAÇÃO DE JAZIDA, INCLUSIVE MATERIAL NÃO COMERCIAL | M3 | SEM PREÇO | SEM PREÇO | NENHUM | Mediana | SEM PREÇO | 0 |  | #REF! | D019500011 | EMBASA | 0 | 0 | 0 | 0 | 0
COMPESA | 990264U |  | KIT DE SEGURANÇA PARA CONDUTOR DE MOTO | MÊS | #REF! | #REF! | NENHUM | Mediana | 0 | 0 |  |  |  | CHP | 0 | 0 | 0 | 0 | 0
|  |  | JOELHEIRA MOTOCICLISTA |  |  |  | NENHUM | Mediana | DEFINIR CRITÉRIO | [5 empty] | 100.98 | 0 | 0 | 0 | 0 | #N/A | #N/A | #N/A |  |  |  | 83.16 | 863 | SPORTBAY | ON-LINE | 2022-12-28 | DESATUALIZADA | 99.9 | 1883 | MOTO BR | ON-LINE | 2022-12-28 | DESATUALIZADA | 119.88 | 855 | CONNECTPARTS | ON-LINE | 2022-12-28 | DESATUALIZADA
|  |  | COTOVELEIRA MOTOCICLISTA |  |  |  | NENHUM | Média | DEFINIR CRITÉRIO | [5 empty] | 60.5967 | 0 | 0 | 0 | 0 | #N/A | #N/A | #N/A |  |  |  | 66.9 | 863 | SPORTBAY | ON-LINE | 2022-12-28 | DESATUALIZADA | 39.99 | 859 | PAULINHO MOTOS | ON-LINE | 2022-12-28 | DESATUALIZADA | 74.9 | 2170 | Spinelli Motos | ON-LINE | 2022-12-28 | DESATUALIZADA
|  |  | LUVA MOTOCICLISTA |  |  |  | NENHUM | Mediana | DEFINIR CRITÉRIO | [5 empty] | 92.15 | 0 | 0 | 0 | 0 | #N/A | #N/A | #N/A | #N/A |  |  | 118.9 | 863 | SPORTBAY | ON-LINE | 2022-12-28 | DESATUALIZADA | 74.9 | 859 | PAULINHO MOTOS | ON-LINE | 2022-12-28 | DESATUALIZADA | 74.9 | 2170 | Spinelli Motos | ON-LINE | 2022-12-28 | DESATUALIZADA | 99.9 | 1883 | MOTO BR | ON-LINE | 2022-12-28 | DESATUALIZADA
|  |  | COLETE PROTETOR DE COLUNA |  |  |  | NENHUM | Média | DEFINIR CRITÉRIO | [5 empty] | 392.4 | 0 | 0 | 0 | 0 | #N/A | #N/A | #N/A | #N/A |  |  | 279.9 | 905 | MX PARTS | ON-LINE | 2022-12-28 | DESATUALIZADA | 429.9 | 859 | PAULINHO MOTOS | ON-LINE | 2022-12-28 | DESATUALIZADA | 429.9 | 2170 | Spinelli Motos | ON-LINE | 2022-12-28 | DESATUALIZADA | 429.9 | 1883 | MOTO BR | ON-LINE | 2022-12-28 | DESATUALIZADA
|  |  | MANGAS PARA PROTEÇÃO SOLAR |  |  |  | NENHUM | Mediana | DEFINIR CRITÉRIO | [5 empty] | 56.225 | 0 | 0 | 0 | 0 | #N/A | #N/A | #N/A | #N/A |  |  | 42 | 863 | SPORTBAY | ON-LINE | 2022-12-28 | DESATUALIZADA | 60 | 859 | PAULINHO MOTOS | ON-LINE | 2022-12-28 | DESATUALIZADA | 73 | 2170 | Spinelli Motos | ON-LINE | 2022-12-28 | DESATUALIZADA | 49.9 | 1883 |  | ON-LINE | 2022-12-28 | DESATUALIZADA
|  |  | BOTAS MOTOCICLISTA |  |  |  | NENHUM | Média | DEFINIR CRITÉRIO | [5 empty] | 102.4225 | 0 | 0 | 0 | 0 | #N/A | #N/A | #N/A | #N/A |  |  | 119.9 | 863 | SPORTBAY | ON-LINE | 2022-12-28 | DESATUALIZADA | 79.99 | 859 | PAULINHO MOTOS | ON-LINE | 2022-12-28 | DESATUALIZADA | 109.9 | 2170 | Spinelli Motos | ON-LINE | 2022-12-28 | DESATUALIZADA | 99.9 | 1883 | MOTO BR | ON-LINE | 2022-12-28 | DESATUALIZADA
|  |  | CAPACETE |  |  |  | NENHUM | Mediana | DEFINIR CRITÉRIO | [5 empty] | 104.4225 | 0 | 0 | 0 | 0 | #N/A | #N/A | #N/A | #N/A |  |  | 137.9 | 863 | SPORTBAY | ON-LINE | 2022-12-28 | DESATUALIZADA | 89.99 | 859 | PAULINHO MOTOS | ON-LINE | 2022-12-28 | DESATUALIZADA | 89.9 | 2170 | Spinelli Motos | ON-LINE | 2022-12-28 | DESATUALIZADA | 99.9 | 1883 | MOTO BR | ON-LINE | 2022-12-28 | DESATUALIZADA
|  |  | ADESIVO REFLEXIVO |  |  |  | NENHUM | Mediana | DEFINIR CRITÉRIO | [5 empty] | 10.53 | 0 | 0 | 0 | 0 | #N/A | #N/A | #N/A |  |  |  | 15.69 | 863 | SPORTBAY | ON-LINE | 2022-12-28 | DESATUALIZADA | 6 | 1883 | MOTO BR | ON-LINE | 2022-12-28 | DESATUALIZADA | 9.9 | 2170 | Spinelli Motos | ON-LINE | 2022-12-28 | DESATUALIZADA
COMPESA | 990465U |  | PLANO DE DADOS SMARTPHONE PÓS PAGO | MÊS | DEFINIR CRITÉRIO | DEFINIR CRITÉRIO | NENHUM | Média | DEFINIR CRITÉRIO | [5 empty] | 106.96 | 0 | 0 | 0 | 0 | #N/A | #N/A | #N/A |  |  |  | 110.99 | 604 | TIM | ON-LINE | 2022-12-13 | DESATUALIZADA | 99.9 | 606 | CLARO | ON-LINE | 2022-12-13 | DESATUALIZADA | 109.99 | 684 | VIVO | ON-LINE | 2022-12-13 | DESATUALIZADA
COMPESA | 990171U |  | BROCAS INTEGRADAS PARA MARTELETE (SERIE) | H | #REF! | #REF! | NENHUM | Mediana | SEM PREÇO | 0 |  | #REF! | M1337 | CHP | 0 | 0 | 0 | 0 | 0
COMPESA | 200601U |  | MASSA A OLEO P/ MADEIRA | L | DEFINIR CRITÉRIO | DEFINIR CRITÉRIO | NENHUM | Mediana | DEFINIR CRITÉRIO | [5 empty] | 15.1333 | 0 | 0 | 0 | 0 | #N/A | #N/A | #N/A |  |  |  | 13.92 | 368 | PADOVANI | ON-LINE | 2022-12-27 | DESATUALIZADA | 11.65 | 1494 | LOJAS 2001 | ON-LINE | 2022-12-27 | DESATUALIZADA | 19.83 | 264 | FERREIRA COSTA | ON-LINE | 2022-12-27 | DESATUALIZADA
COMPESA | 200602U |  | MASSA CORRIDA PVA PARA PAREDES INTERNAS | L | DEFINIR CRITÉRIO | DEFINIR CRITÉRIO | NENHUM | Média | DEFINIR CRITÉRIO | [5 empty] | 3.4233 | 0 | 0 | 0 | 0 | #N/A | #N/A | #N/A |  |  |  | 3.87 | 368 | PADOVANI | ON-LINE | 2022-12-27 | DESATUALIZADA | 2.8 | 1494 | LOJAS 2001 | ON-LINE | 2022-12-27 | DESATUALIZADA | 3.6 | 264 | FERREIRA COSTA | ON-LINE | 2022-12-27 | DESATUALIZADA
COMPESA | 200607U |  | MASSA ACRILICA PARA PAREDES INTERIOR/EXTERIOR | L | DEFINIR CRITÉRIO | DEFINIR CRITÉRIO | NENHUM | Média | DEFINIR CRITÉRIO | [5 empty] | 8.5333 | 0 | 0 | 0 | 0 | #N/A | #N/A | #N/A |  |  |  | 8.6 | 827 | Leroy Merlin | ON-LINE | 2022-12-27 | DESATUALIZADA | 8.6 | 660 | C&C Casa e Construção | ON-LINE | 2022-12-27 | DESATUALIZADA | 8.4 | 732 | TELHA NORTE | ON-LINE | 2022-12-27 | DESATUALIZADA
COMPESA | 171703U |  | JANELA DE MADEIRA REGIONAL, DE ABRIR OU DE CORRER SEM VENEZIANA | M2 | DEFINIR CRITÉRIO | DEFINIR CRITÉRIO | NENHUM | Menor Preço | DEFINIR CRITÉRIO | [5 empty] | 682.2633 | 0 | 0 | 0 | 0 | #N/A | #N/A | #N/A |  |  |  | 823.19 | 649 | MADEIRA MADEIRA | ON-LINE | 2022-12-27 | DESATUALIZADA | 420.09 | 862 | #N/A | ON-LINE | 2022-12-27 | DESATUALIZADA | 803.51 | 2169 | COPA VERDE MADEIRAS | ON-LINE | 2022-12-27 | DESATUALIZADA
COMPESA | 990271U |  | CAVALO MECANICO TRACAO 6X2, PESO BRUTO TOTAL COMBINADO 56000 KG, CAPACIDADE MAXIMA DE TRACAO *66000* KG, POTENCIA *360* CV, INCLUSIVE SEMIRREBOQUE COM TRES EIXOS, PARA TRANSPORTE DE CARGA SECA, DIMENSOES APROXIMADAS 2,60 X 12,50 X 0,50 M | CHP | #REF! | #REF! | NENHUM | Mediana | 0 | 0 |  |  |  | CHP | 0 | 0 | 0 | 0 | 0
| 990271U-A |  | CAVALO MECANICO TRACAO 6X2, PESO BRUTO TOTAL COMBINADO 56000 KG, CAPACIDADE MAXIMA DE TRACAO *66000* KG, POTENCIA *360* CV (INCLUI CABINE E CHASSI, NAO INCLUI SEMIRREBOQUE) - AQUISIÇÃO | UN |  |  | NENHUM | Mediana | SEM PREÇO | 0 |  | #REF! | 13215 | SINAPI | 0 | 0 | 0 | 0 | 0
| 990271U-B |  | SEMIRREBOQUE COM TRES EIXOS, PARA TRANSPORTE DE CARGA SECA, DIMENSOES APROXIMADAS 2,60 X 12,50 X 0,50 M (NAO INCLUI CAVALO MECANICO) - AQUISIÇÃO | UN |  |  | NENHUM | Mediana | SEM PREÇO | 0 |  | #REF! | 37741 | SINAPI | 0 | 0 | 0 | 0 | 0
COMPESA | 990272U |  | BOMBA DE CONCRETO REBOCÁVEL COM CAPACIDADE DE 41 M³/H - 74 KW | CHP | #REF! | #REF! | NENHUM | Mediana | SEM PREÇO | 0 |  | #REF! | E9086 | CHP ANALÍTICA | 0 | 0 | 0 | 0 | 0
COMPESA | 990273U |  | TARTARUGA DE OXICORTE CG1, MONOFÁSICA, 220 V, FREQUÊNCIA 50 HZ, VELOCIDADE DE CORTE (MM/MIN) 50 A 750, DIÂMETRO MÍNIMO DO COMPASSO MM 200 | CHP | #REF! | #REF! | NENHUM | Mediana | DEFINIR CRITÉRIO |  |  |  |  | CHP | 3757.1 | 0 | 0 | 0 | 0 | #N/A | #N/A | #N/A |  |  |  | 3111 | 348 | LOJA DO MECÂNICO | ON-LINE | 2023-01-10 | DESATUALIZADA | 3339.63 | 2012 | RML MÁQUINAS E EQUIPAMENTOS | ON-LINE | 2023-01-10 | DESATUALIZADA | 4820.67 | 307 | ANHANGUERA FERRAMENTAS | ON-LINE | 2023-01-10 | DESATUALIZADA
COMPESA | 990274U |  | FURADEIRA ELETROMAGNÉTICA, VELOCIDADE (SEM CARGA /COM CARGA): 450 / 270 RPM, ESPESSURA MÁXIMA DA CHAPA A SER FURADA 50 MM, FORÇA DE ADESÃO MAGNÉTICA 17000 N, POTÊNCIA 1100 W, ALIMENTAÇÃO 220 - 60 HZ, MONOFÁSICA | CHP | #REF! | #REF! | NENHUM | Mediana | DEFINIR CRITÉRIO |  |  |  |  | CHP | 8129.88 | 0 | 0 | 0 | 0 | #N/A | #N/A | #N/A |  |  |  | 7204.33 | 348 | LOJA DO MECÂNICO | ON-LINE | 2023-01-10 | DESATUALIZADA | 5006.5 | 2012 | RML MÁQUINAS E EQUIPAMENTOS | ON-LINE | 2023-01-10 | DESATUALIZADA | 12178.81 | 1706 |  | ON-LINE | 2023-01-10 | DESATUALIZADA
COMPESA | 200608U |  | LÍQUIDO PENETRANTE VISÍVEL VP30 PARA METAL 230 GR | UN | DEFINIR CRITÉRIO | DEFINIR CRITÉRIO | NENHUM | Mediana | DEFINIR CRITÉRIO | [5 empty] | 51.65 | 0 | 0 | 0 | 0 | #N/A | #N/A | #N/A |  |  |  | 64.85 | 1666 | FERRAMENTAS GERAIS | ON-LINE | 2022-12-27 | DESATUALIZADA | 49.04 | 654 | COFERMETA | ON-LINE | 2022-12-27 | DESATUALIZADA | 41.06 | 866 | PALÁCIO DAS FERRAMENTAS | ON-LINE | 2022-12-27 | DESATUALIZADA
COMPESA | 200609U |  | LÍQUIDO REVELADOR DE TRINCAS D70 NÃO AQUOSO 230 GR | UN | DEFINIR CRITÉRIO | DEFINIR CRITÉRIO | NENHUM | Mediana | DEFINIR CRITÉRIO | [5 empty] | 40.0633 | 0 | 0 | 0 | 0 | #N/A | #N/A | #N/A |  |  |  | 46.79 | 1666 | FERRAMENTAS GERAIS | ON-LINE | 2022-12-27 | DESATUALIZADA | 39.36 | 654 | COFERMETA | ON-LINE | 2022-12-27 | DESATUALIZADA | 34.04 | 866 | PALÁCIO DAS FERRAMENTAS | ON-LINE | 2022-12-27 | DESATUALIZADA
COMPESA | 990275U |  | PÓRTICO METÁLICO ROLANTE COM TALHA COM CAPACIDADE DE 5 T - 10 KW | CHP | #REF! | #REF! | NENHUM | Mediana | SEM PREÇO | 0 |  | #REF! | E9144 | CHP ANALÍTICA | 0 | 0 | 0 | 0 | 0
COMPESA | 990276U |  | TRANSPORTADOR MANUAL GERICA COM CAPACIDADE DE 180 L | H | #REF! | #REF! | NENHUM | Mediana | SEM PREÇO | 0 |  | #REF! | E9064 | CHP ANALÍTICA | 0 | 0 | 0 | 0 | 0
COMPESA | 980500U |  | INSPEÇÃO DE SOLDA/REVESTIMENTO COM EQUIPAMENTO DE ULTRASSOM/HOLIDAY | H | SEM PREÇO | SEM PREÇO | NENHUM | Mediana | SEM PREÇO | 0 |  | #REF! | E019300283 | EMBASA | 0 | 0 | 0 | 0 | 0
COMPESA | 990277U |  | PERFURATRIZ HIDRÁULICA SOBRE ESTEIRAS - 283 KW | H | #REF! | #REF! | NENHUM | Mediana | SEM PREÇO | 0 |  | #REF! | E9516 | CHP ANALÍTICA | 0 | 0 | 0 | 0 | 0
COMPESA | 900278U |  | ENGENHEIRO AGRIMENSOR JUNIOR | H | 776.34 | 758.57 | NENHUM | Mediana | [6 empty] | 0 | 0 | 0 | 0 | 0
[7 empty] | NENHUM | Mediana | [6 empty] | 0 | 0 | 0 | 0 | 0
[7 empty] | NENHUM | Mediana | [6 empty] | 0 | 0 | 0 | 0 | 0
[7 empty] | NENHUM | Mediana | [6 empty] | 0 | 0 | 0 | 0 | 0
[7 empty] | NENHUM | Mediana | [6 empty] | 0 | 0 | 0 | 0 | 0
[7 empty] | NENHUM | Mediana | [6 empty] | 0 | 0 | 0 | 0 | 0
[7 empty] | NENHUM | Mediana | [6 empty] | 0 | 0 | 0 | 0 | 0
[7 empty] | NENHUM | Mediana | [6 empty] | 0 | 0 | 0 | 0 | 0
[7 empty] | NENHUM | Mediana | [6 empty] | 0 | 0 | 0 | 0 | 0
[7 empty] | NENHUM | Mediana | [6 empty] | 0 | 0 | 0 | 0 | 0
[7 empty] | NENHUM | Mediana | [6 empty] | 0 | 0 | 0 | 0 | 0
Formulas:
Status = IF([Data] = "", "", IF([Data] + 180 > TODAY(),"VIGENTE", "DESATUALIZADA"))
Note on AG68: Joelma Martins Lopes de Araujo: caixa com 20 palitos. Valor unitário de R$ 1,80
Note on AG250: Joelma Martins Lopes de Araujo: 50 GB
Note on AM250: Joelma Martins Lopes de Araujo: 43 GB

## CADASTRO (hidden)
COMPANHIA PERNAMBUCANA DE SANEAMENTO - COMPESA
SINAPI JULHO-2022, DNIT CONSULTORIA ABRIL 2022
|  | PRODUTIVIDADE DIÁRIA MÉDIA POR OPERADOR |  |  | 250
MANUTENÇÃO DE CADASTRO | [7 empty] | NÃO DESONERADO |  | DESONERADO
A |  | MÃO DE OBRA |  |  |  | UNIDADE | QUANT. | P. UNIT. | P.TOTAL | P. UNIT. | P.TOTAL
1 | 93565 | GESTOR - ENGº (SENGEPE) |  |  |  | MÊS | 0.0061728 | #REF! | #REF! | #REF! | #REF!
2 | 980187U | SUPERVISOR DE ÁREA: 1 PARA 162 AGENTES COMERCIAIS (3,0 PISOS DA CATEGORIA) |  |  |  | MÊS | 0.0061728 | #REF! | #REF! | #REF! | #REF!
3 | 100321 | ENCARREGADO: 1 PARA CADA 18 AGENTES COMERCIAIS (2,0 PISOS DA CATEGORIA) |  |  |  | MÊS | 0.055556 | #REF! | #REF! | #REF! | #REF!
4 | 93566 | TÉCNICO DE INFORMÁTICA: 1 PARA 162 AGENTES COMERCIAIS (PISO DA CATEGORIA) |  |  |  | MÊS | 0.0061728 | #REF! | #REF! | #REF! | #REF!
5 | 93566 | FISCAL: 1 PARA CADA 9 AGENTES COMERCIAIS (1,5 PISOS DA CATEGORIA) |  |  |  | MÊS | 0.11111 | #REF! | #REF! | #REF! | #REF!
6 | 980188U | AGENTE COMERCIAL, SALÁRIO DE ACORDO C/ STEALMOAIC, (1,0 PISOS DA CATEGORIA) |  |  |  | MÊS | 1 | #REF! | #REF! | #REF! | #REF!
|  | Sub total A | [6 empty] | #REF! |  | #REF!
B |  | EQUIPAMENTOS/INSUMOS |  |  |  | UNIDADE | QUANT. | P. UNIT. | P.TOTAL | P. UNIT. | P.TOTAL
1 | 990223U | SMARTPHONE DUAL CHIP, ANDROID 5.0, 4G, MEMORIA INTERNA 8G |  |  |  | MÊS | 1 | #REF! | #REF! | #REF! | #REF!
2 |  | SEGURO PARA SMARTPHONE (10% DO VALOR DO ALUGUEL) |  |  |  | MÊS | 1 | #REF! | #REF! | #REF! | #REF!
3 | B8951 | ESCRITÓRIO: R$ / MÊS X (9*18) AGENTES (DNIT CONSULTORIA ) |  |  |  | MÊS | 0.04321 | #REF! | #REF! | #REF! | #REF!
4 | B8953 | MOBILIÁRIO DE ESCRITÓRIO: R$ 763,75 / MÊS X (9*18) AGENTES (DNIT CONSULTORIA ) |  |  |  | MÊS | 0.04321 | #REF! | #REF! | #REF! | #REF!
5 | 990465U | PLANO DE DADOS SMARTPHONE PÓS PAGO |  |  |  | MÊS | 1 | #REF! | #REF! | #REF! | #REF!
6 | 990222U | MOTO (FISCAL) C/ COMBUSTÍVEL |  |  |  | MÊS | 0.11111 | #REF! | #REF! | #REF! | #REF!
7 | 990264U | KIT DE SEGURANÇA PARA CONDUTOR DE MOTO |  |  |  | MÊS | 0.11111 | #REF! | #REF! | #REF! | #REF!
|  | SUB TOTAL B | [6 empty] | #REF! |  | #REF!
|  | TOTAL | [6 empty] | #REF! |  | #REF!
|  | CONSIDERANDO QUE EM UM MÊS SÃO ATENDIDOS (PROD.X22) |  | 5500
|  | CUSTO POR UNIDADE DE LEITURA (ATENDIMENTO); | [6 empty] | #REF! |  | #REF!

## COMP_EPC_RESERVAT (hidden)
EPC PARA LIMPEZA DE RESERVATÓRIO
CÓDIGO | DESCRIÇÃO | UNIDADE | QUANTIDADE | PREÇO UNIT | p.total
500230U | #REF! | #REF! | 2 | #REF! | #REF! | 336.95
13244 | #REF! | #REF! | 4 | #REF! | #REF! | 49
500211U | #REF! | #REF! | 4 | #REF! | #REF! | 13.29
990450U | #REF! | #REF! | 1 | #REF! | #REF! | 3899.99
990451U | #REF! | #REF! | 2 | #REF! | #REF! | 271.45
990452U | #REF! | #REF! | 1 | #REF! | #REF! | 1883.125
990453U | #REF! | #REF! | 1 | #REF! | #REF! | 432.79
990454U | #REF! | #REF! | 1 | #REF! | #REF! | 449.45
990455U | #REF! | #REF! | 1 | #REF! | #REF! | 725.875
990456U | #REF! | #REF! | 100 | #REF! | #REF! | 4.115
990457U | #REF! | #REF! | 1 | #REF! | #REF! | 1592.2
990458U | #REF! | #REF! | 1 | #REF! | #REF! | 523.56
990459U | #REF! | #REF! | 6 | #REF! | #REF! | 32.7
990460U | #REF! | #REF! | 2 | #REF! | #REF! | 190.935
990461U | #REF! | #REF! | 2 | #REF! | #REF! | 265
990462U | #REF! | #REF! | 1 | #REF! | #REF! | 305.92
990463U | #REF! | #REF! | 1 | #REF! | #REF! | 24.39
990464U | #REF! | #REF! | 1 | #REF! | #REF! | 168
|  |  |  | TOTAL | #REF!
|  |  |  | Média da área do reservatório | 240
|  |  |  | VALOR POR m² | #REF!
CÓDIGO | DESCRIÇÃO | UND. | QNTD. | P. UNIT. M² | P.UNIT. POR HORA/M²
20193 | Andaime (ferro) (LOCACAO DE ANDAIME METALICO TIPO FACHADEIRO, LARGURA DE 1,20 M, ALTURA POR PECA DE 2,0 M, INCLUINDO SAPATAS E ITENS NECESSARIOS A INSTALACAO) | M²/MÊS | 1 | #REF! | #REF!