## SINTÉTICO SEM DESONERAÇÃO 06.26
Companhia Pernambucana de Saneamento – COMPESA
Av. Jayme da Fonte, s/n – Stº Amaro – Fone: 3412-9000 – PABX – Recife – PE
Tabela de Custos Unitários para Obras e Serviços de Engenharia - SINAPI 06.2026 e SICRO 04.2026
SEM DESONERAÇÃO
COM ENCARGOS COMPLEMENTARES
APROVADA PELA REUNIÃO DE DIRETORIA DEG Nº 05/2026 (6ª REDIR) DE 06/07/2026, VÁLIDA A PARTIR 01/08/2026
PLANILHA DE COMPOSIÇÕES | [6 empty] | DEG/GPE | SEM DESONERAÇÃO
PROJETO: | TABELA COMPESA | [5 empty] | LS: | HORA: |  | 114.6%
LOCALIDADE: | RECIFE / PE
REFERÊNCIA: | SINAPI 06/2026 - DNIT 04/2026 - SICRO 04/2026 - ANP 06/2026 | [6 empty] | MÊS: |  | 70.67%
DATA BASE: | SINAPI 06.2026 e SICRO 04.2026
COMPOSIÇÃO | CÓDIGO | FONTE | TIPO | DESCRIÇÃO | UND | COEF | C$ UNIT | R$ SUBTOTAL | R$ TOTAL | CÓDIGO ALPHA | % AS
1 |  |  |  | SERVIÇOS GEOTÉCNICOS
01.02.01U | 01.02.01U |  |  | SONDAGEM MANUAL, A CÉU ABERTO, PARA IDENTIFICAÇÃO DE INTERFERÊNCIAS (GALERIAS, TUBULAÇÕES, ETC.) | M |  |  |  | 109.89 | 7001010001 | 0%
01.02.02U | 01.02.02U |  |  | SONDAGEM A PERCUSSÃO SPT, INCLUSIVE LAUDO (PROFUNDIDADE MÍNIMA DE 8,00 M, POR FURO) | M |  |  |  | 87.02 | 7001010335 | 0%
01.02.03U | 01.02.03U |  |  | MOBILIZAÇÃO, TRANSPORTE, INSTALAÇÃO E DESMOBILIZAÇÃO DO EQUIPAMENTO DE SONDAGEM A PERCUSSÃO, INCLUSO DESLOCAMENTO ENTRE FUROS NA MESMA ÁREA, DISTÂNCIA ATÉ 10 KM | UN |  |  |  | 102.75 | 7001010663 | 10.87%
01.02.05U | 01.02.05U |  |  | TRANSPORTE, POR QUILÔMETRO ADICIONAL, DO EQUIPAMENTO DE SONDAGEM A PERCUSSÃO | KM |  |  |  | 2.21 | 7002021068 | 50.23%
01.02.08U | 01.02.08U |  |  | SONDAGEM A TRADO MANUAL TIPO CAVADEIRA - DIÂMETRO ATÉ 12", INCLUSIVE LAUDO, EXCLUSIVE O TRANSPORTE | M |  |  |  | 62.41 | 7002021069 | 0.1122%
01.02.09U | 01.02.09U |  |  | MOBILIZAÇÃO, TRANSPORTE, INSTALAÇÃO E DESMOBILIZAÇÃO DO EQUIPAMENTO DE SONDAGEM A TRADO, INCLUSO DESLOCAMENTO ENTRE FUROS NA MESMA ÁREA, DISTÂNCIA ATÉ 10 KM | UN |  |  |  | 56.96 | 7001010660 | 19.61%
01.02.10U | 01.02.10U |  |  | TRANSPORTE, POR QUILÔMETRO ADICIONAL, DO EQUIPAMENTO DE SONDAGEM A TRADO | KM |  |  |  | 2.21 | 7002021070 | 50.23%
2 |  |  |  | SINALIZAÇÃO
01.03.07U | 01.03.07U |  |  | FORNECIMENTO E FIXAÇÃO DE PLACA DA OBRA EM CHAPA GALVANIZADA Nº 16, CONFORME PADRÃO FORNECIDO PELA COMPESA | M2 |  |  |  | 288.81 | 7001010216 | 0%
01.03.08U | 01.03.08U |  |  | SINALIZAÇÃO ABERTA SEM ILUMINAÇÃO, COM CAVALETES EM POLIETILENO SEMIFLEXIVEL E DESMONTÁVEL, PREENCHIDO COM AREIA E ADESIVADO COM FITA REFLETIVA, CONFORME PADRÃO COMPESA (NTC-108) | UN |  |  |  | 10.57 | 7001010294 | 0%
01.03.09U | 01.03.09U |  |  | PLACA DE SINALIZAÇÃO E ADVERTÊNCIA EM CHAPA DE AÇO GALVANIZADA Nº 16 DE ACORDO COM PADRÃO COMPESA / NTC-108 (FORNECIMENTO E FIXAÇÃO) | UN |  |  |  | 7.11 | 7001010296 | 0%
01.03.10U | 01.03.10U |  |  | ISOLAMENTO DE OBRA COM FITA DE SINALIZAÇÃO (ZEBRADA) E CONE DE SINALIZAÇÃO A CADA 2M, PADRÃO COMPESA / NTC - 108 | M |  |  |  | 1.53 | 7001010297 | 0%
01.03.11U | 01.03.11U |  |  | ISOLAMENTO DE OBRA COM FITA DE SINALIZAÇÃO (ZEBRADA) E BALIZADOR MÓVEL DE SINALIZAÇÃO A CADA 2M, PADRÃO COMPESA / NTC - 108 | M |  |  |  | 1.48 | 7001010298 | 0%
01.03.12U | 01.03.12U |  |  | TELA TAPUME, COR LARANJA, COM SUPORTE A CADA 2M, DE ACORDO COM PADRÃO COMPESA / NTC - 108 (FORNECIMENTO E INSTALAÇÃO) | M |  |  |  | 3.2 | 7001010299 | 0%
01.03.13U | 01.03.13U |  |  | CONE FLEXIVEL PARA INTERDIÇÃO DE TRÁFEGO, PADRÃO COMPESA / NTC - 108 | UN |  |  |  | 1.98 | 7001010300 | 0%
01.03.14U | 01.03.14U |  |  | BALIZADOR MÓVEL PARA INTERDIÇÃO DE TRÁFEGO, PADRÃO COMPESA / NTC - 108 | UN |  |  |  | 1.87 | 7001010301 | 0%
01.03.15U | 01.03.15U |  |  | CILINDRO CANALIZADOR DE TRÁFEGO, PADRÃO COMPESA / NTC - 108 | UN |  |  |  | 2.7 | 7001010302 | 0%
01.03.16U | 01.03.16U |  |  | SINALIZADOR ELETRÔNICO, PADRÃO COMPESA / NTC - 108 | UN |  |  |  | 1.89 | 7001010303 | 0%
01.03.17U | 01.03.17U |  |  | PLACA DE MANUTENÇÃO DE OBRA (1,20 X1,10M) EM CHAPA GALVANIZADA Nº 16, CONFORME PADRÃO COMPESA (FORNECIMENTO E FIXAÇÃO) | UN |  |  |  | 18.02 | 7001010353 | 0%
01.03.18U | 01.03.18U |  |  | TAPUME, EM TELHA METÁLICA, GRAFITADO/DECORADO | M2 |  |  |  | 154.38 | 7001010661 | 0%
01.03.19U | 01.03.19U |  |  | TAPUME, EM COMPENSADO DE MADEIRA, GRAFITADO/DECORADO | M2 |  |  |  | 156.13 | 7001010662 | 0%
3 |  |  |  | PASSARELAS
4 |  |  |  | LOCAÇÃO E NIVELAMENTO DE VALAS
01.05.09U | 01.05.09U |  |  | LOCAÇÃO E NIVELAMENTO DE VALAS PARA ADUTORAS OU REDES DE DISTRIBUIÇÃO COM USO DE EQUIPAMENTOS TOPOGRÁFICOS | M |  |  |  | 2.58 | 7001010623 | 46.51%
01.05.08U | 01.05.08U |  |  | LOCAÇÃO E NIVELAMENTO DE VALAS PARA COLETOR COM USO DE EQUIPAMENTOS TOPÓGRÁFICOS | M |  |  |  | 3.35 | 7001010016 | 35.82%
01.05.05U | 01.05.05U |  |  | LOCAÇÃO COM CAL DE VALAS PARA REDE DE DISTRIBUIÇÃO, ADUTORA OU OUTRAS ESTRUTURAS LINEARES EM ÁREA URBANA | M |  |  |  | 0.77 | 7001010461 | 0%
5 |  |  |  | LOCAÇÃO E DEMARCAÇÃO
01.06.01U | 01.06.01U |  |  | LOCAÇÃO DA OBRA (COM USO DE GABARITO DE MADEIRA COM APROVEITAMENTO DE 3 VEZES) | M2 |  |  |  | 8.82 | 7001010018 | 0%
01.06.04U | 01.06.04U |  |  | LOCAÇÃO DA OBRA COM AUXÍLIO TOPOGRÁFICO (ÁREA ATÉ 5000M2) | M2 |  |  |  | 0.32 | 7001010332 | 34.38%
01.06.05U | 01.06.05U |  |  | LOCAÇÃO DA OBRA COM AUXÍLIO TOPOGRÁFICO (ÁREA ACIMA DE 5000M2) | HA |  |  |  | 606.19 | 7001010333 | 36.13%
6 |  |  |  | ENSAIOS
01.07.01U | 01.07.01U |  |  | ENSAIO DE PENETRAÇÃO - MATERIAL BETUMINOSO | UN |  |  |  | 170.09 | 7002020495 | 0%
01.07.02U | 01.07.02U |  |  | ENSAIO DE VISCOSIDADE SAYBOLT - FUROL - MATERIAL BETUMINOSO | UN |  |  |  | 220.12 | 7002020496 | 0%
01.07.03U | 01.07.03U |  |  | ENSAIO DE DETERMINAÇÃO DA PENEIRAÇÃO - EMULSÃO ASFÁLTICA | UN |  |  |  | 200.12 | 7002020497 | 0%
01.07.04U | 01.07.04U |  |  | ENSAIO DE DETERMINAÇÃO DA SEDIMENTAÇÃO - EMULSÃO ASFÁLTICA | UN |  |  |  | 220.12 | 7002020498 | 0%
01.07.05U | 01.07.05U |  |  | ENSAIO DE DETERMINAÇÃO DO TEOR DE BETUME - CIMENTO ASFÁLTICO DE PETRÓLEO | UN |  |  |  | 175.1 | 7002020499 | 0%
01.07.06U | 01.07.06U |  |  | ENSAIO DE GRANULOMETRIA POR PENEIRAMENTO - SOLOS | UN |  |  |  | 160.08 | 7002020500 | 0%
01.07.07U | 01.07.07U |  |  | ENSAIO DE GRANULOMETRIA POR PENEIRAMENTO E SEDIMENTAÇÃO - SOLOS | UN |  |  |  | 190.11 | 7002020501 | 0%
01.07.08U | 01.07.08U |  |  | ENSAIO DE LIMITE DE PLASTICIDADE - SOLOS | UN |  |  |  | 90.05 | 7002020502 | 0%
01.07.09U | 01.07.09U |  |  | ENSAIO DE LIMITE DE LIQUIDEZ - SOLOS | UN |  |  |  | 111.05 | 7002020503 | 0%
01.07.10U | 01.07.10U |  |  | ENSAIO DE MASSA ESPECÍFICA - IN SITU - MÉTODO FRASCO DE AREIA - SOLOS | UN |  |  |  | 70.03 | 7002020504 | 0%
01.07.11U | 01.07.11U |  |  | ENSAIO DE MASSA ESPECÍFICA - IN SITU - MÉTODO BALÃO DE BORRACHA - SOLOS | UN |  |  |  | 80.04 | 7002020505 | 0%
01.07.12U | 01.07.12U |  |  | ENSAIO DE DENSIDADE REAL - SOLOS | UN |  |  |  | 90.05 | 7002020506 | 0%
01.07.13U | 01.07.13U |  |  | ENSAIO DE ABRASÃO LOS ANGELES - AGREGADOS | UN |  |  |  | 420.24 | 7002020507 | 0%
01.07.15U | 01.07.15U |  |  | ENSAIO MARSHALL - MISTURA BETUMINOSA A QUENTE | UN |  |  |  | 350.21 | 7002020509 | 0%
01.07.16U | 01.07.16U |  |  | ENSAIO DE DETERMINAÇÃO DO ÍNDICE DE FORMA - AGREGADOS | UN |  |  |  | 100.06 | 7002020510 | 0%
01.07.17U | 01.07.17U |  |  | ENSAIO DE EQUIVALENTE EM AREIA - SOLOS | UN |  |  |  | 90.05 | 7002020511 | 0%
01.07.18U | 01.07.18U |  |  | ENSAIO DE MOLDAGEM E CURA DE SOLO CIMENTO | UN |  |  |  | 100.06 | 7002020512 | 0%
01.07.19U | 01.07.19U |  |  | ENSAIO DE COMPRESSÃO AXIAL DE SOLO CIMENTO | UN |  |  |  | 80.04 | 7002020513 | 0%
01.07.20U | 01.07.20U |  |  | ENSAIO DE RESISTENCIA A COMPRESSÃO SIMPLES - CONCRETO | UN |  |  |  | 180.1 | 7002020514 | 0%
01.07.21U | 01.07.21U |  |  | ENSAIO DE RESISTENCIA A TRACAO POR COMPRESSAO DIAMETRAL - CONCRETO | UN |  |  |  | 180.1 | 7002020515 | 0%
01.07.22U | 01.07.22U |  |  | ENSAIO DE RESISTENCIA A TRACAO NA FLEXAO DE CONCRETO | UN |  |  |  | 200.12 | 7002020516 | 0%
01.07.23U | 01.07.23U |  |  | ENSAIO DE ABATIMENTO DO TRONCO DE CONE | UN |  |  |  | 70.37 | 7002020517 | 0%
7 |  |  |  | INSTALAÇÕES PROVISÓRIAS/MOBILIZAÇÃO E DESMOBILIZAÇÃO
01.08.36U | 01.08.36U |  |  | MOBILIZACAO E DESMOBILIZACAO DE EQUIPAMENTOS - TRANSPORTE | TXKM |  |  |  | 0.68 | 7001380882 | 1.82%
01.08.37U | 01.08.37U |  |  | MOBILIZACAO E DESMOBILIZACAO DE EQUIPAMENTOS - CARGA E DESCARGA | T |  |  |  | 169.71 | 7001010384 | 5.492%
01.08.38U | 01.08.38U |  |  | ALUGUEL CONTAINER/ESCRITÓRIO INCLUSIVE INSTALAÇÕES ELÉTRICAS LARG=2,20 COMP=6,20M ALT=2,50M EM CHAPA ACO COM NERVURAS TRAPEZ. FORRO COM ISOLAMENTO TERMO/ACUSTICO CHASSIS REFORCADO PISO COMPENSADO NAVAL EXCLUSO TRANSP/CARGA/DESCARGA | MÊS |  |  |  | 681.64 | 7002020666 | 100%
01.08.42U | 01.08.42U |  |  | CANTEIRO ITINERANTE COMPOSTO DE TOLDO, CONJUNTO DE MESA E CADEIRAS E BANHEIRO QUÍMICO COM LIMPEZA DIÁRIA (INCLUSO DUAS COLETAS SEMANAIS E DESTINAÇÃO FINAL DE EFLUENTES) | MÊS |  |  |  | 2103.61 | 7001381457 | 0%
01.08.41U | 01.08.41U |  |  | LOCAÇÃO DE BANHEIRO QUÍMICO COM LIMPEZA DIÁRIA INCLUSO COLETA E DESTINAÇÃO FINAL DE EFLUENTES | MÊS |  |  |  | 2032.66 | 7002020825 | 0%
8 |  |  |  | TRABALHOS EM TERRA
8.1 |  |  |  | ESCAVAÇÃO MANUAL EM MATERIAL DE PRIMEIRA E/ OU SEGUNDA CATEGORIA
02.01.06U | 02.01.06U |  |  | ESCAVAÇÃO MANUAL DE VALAS EM MATERIAL DE 1ª E/OU 2ª CATEGORIAS ATÉ 1,50 M DE PROFUNDIDADE | M3 |  |  |  | 77.32 | 7001020787 | 0%
02.01.07U | 02.01.07U |  |  | ESCAVAÇÃO MANUAL DE VALAS EM MATERIAL DE 1ª E/OU 2ª CATEGORIAS ACIMA DE 1,50 M E ATÉ 3,00 M DE PROFUNDIDADE | M3 |  |  |  | 89.03 | 7001020788 | 0%
02.01.08U | 02.01.08U |  |  | ESCAVAÇÃO MANUAL DE VALAS EM MATERIAL DE 1ª E/OU 2ª CATEGORIAS ACIMA DE 3,00 M E ATÉ 4,50 M DE PROFUNDIDADE | M3 |  |  |  | 100.74 | 7001020789 | 0%
02.01.09U | 02.01.09U |  |  | ESCAVAÇÃO MANUAL DE VALAS EM MATERIAL DE 1ª E/OU 2ª CATEGORIAS ACIMA DE 4,50 M E ATÉ 6,00 M DE PROFUNDIDADE | M3 |  |  |  | 112.45 | 7001020790 | 0%
8.2 |  |  |  | ESCAVAÇÃO EM MATERIAL DE 3ª CATEGORIA (ROCHA)
02.02.12U | 02.02.12U |  |  | ESCAVAÇÃO EM MATERIAL DE 3ª CATEGORIA (ROCHA), COM ROMPEDOR ACOPLADO EM ESCAVADEIRA HIDRÁULICA, INCLUSIVE REMOÇÃO DE MATERIAL DA VALA COM ESCAVADEIRA HIDRÁULICA | M3 |  |  |  | 129.38 | 7001020835 | 83.61%
02.02.15U | 02.02.15U |  |  | ESCAVAÇÃO DE MATERIAL DE 3ª CATEGORIA (ROCHA) EM VALA, COM MARTELETE PNEUMÁTICO MANUAL, INCLUSIVE REMOÇÃO DE MATERIAL DA VALA COM ESCAVADEIRA HIDRÁULICA | M3 |  |  |  | 211.66 | 7001020838 | 16.85%
02.02.16U | 02.02.16U |  |  | EXECUÇÃO DE ABAFAMENTO PARA VALA, COM ESCAVADEIRA HIDRÁULICA, EXCLUSIVE MATERIAL | M3 |  |  |  | 12.09 | 7001020946 | 52.42%
8.3 |  |  |  | ESCAVAÇÃO MECANIZADA EM MATERIAL DE PRIMEIRA E/OU SEGUNDA CATEGORIA E EM SOLOS MOLES
02.03.05U | 02.03.05U |  |  | ESCAVAÇÃO MECANIZADA EM CAMPO ABERTO EM MATERIAL DE 1ª E/OU 2ª CATEGORIAS ATÉ 2,00 M DE PROFUNDIDADE | M3 |  |  |  | 3.76 | 7001020016 | 50.68%
02.03.07U | 02.03.07U |  |  | ESCAVAÇÃO MECANIZADA EM CAMPO ABERTO EM MATERIAL DE 1ª E/OU 2ª CATEGORIAS ACIMA DE 2,00 M E ATÉ 4,00 M DE PROFUNDIDADE | M3 |  |  |  | 4.36 | 7001020017 | 50.68%
02.03.09U | 02.03.09U |  |  | ESCAVAÇÃO MECANIZADA EM CAMPO ABERTO EM MATERIAL DE 1ª E/OU 2ª CATEGORIAS ACIMA DE 4,00 M E ATÉ 6,00 M DE PROFUNDIDADE | M3 |  |  |  | 5.28 | 7001020018 | 50.68%
02.03.27U | 02.03.27U |  |  | ESCAVAÇÃO, CARGA E TRANSPORTE DE SOLO MOLE COM ESCAVADEIRA HIDRÁULICA - DMT: 0 ATÉ 200 M | M3 |  |  |  | 17.81 | 7001020019 | 37.48%
02.03.28U | 02.03.28U |  |  | ESCAVAÇÃO, CARGA E TRANSPORTE DE SOLO MOLE COM ESCAVADEIRA HIDRÁULICA - DMT: 201 ATÉ 400 M | M3 |  |  |  | 18.48 | 7001020020 | 37.32%
02.03.29U | 02.03.29U |  |  | ESCAVAÇÃO, CARGA E TRANSPORTE DE SOLO MOLE COM ESCAVADEIRA HIDRÁULICA - DMT: 401 ATÉ 600 M | M3 |  |  |  | 19.05 | 7001020021 | 37.2%
02.03.30U | 02.03.30U |  |  | ESCAVAÇÃO, CARGA E TRANSPORTE DE SOLO MOLE COM ESCAVADEIRA HIDRÁULICA - DMT: 601 ATÉ 800 M | M3 |  |  |  | 19.61 | 7001020022 | 37.08%
02.03.31U | 02.03.31U |  |  | ESCAVAÇÃO, CARGA E TRANSPORTE DE SOLO MOLE COM ESCAVADEIRA HIDRÁULICA - DMT: 801 ATÉ 1.000 M | M3 |  |  |  | 20 | 7001020023 | 37.01%
8.4 |  |  |  | REGULARIZAÇÃO DE FUNDO DE VALA
58.01.01U | 58.01.01U |  |  | REGULARIZAÇÃO MANUAL DE FUNDO DE VALAS 0,15 M COM MATERIAL PROVENIENTE DA ESCAVAÇÃO (PARA ASSENTAMENTO DE TUBULAÇÃO) | M2 |  |  |  | 5.8 | 7001020211 | 0%
8.5 |  |  |  | REMOÇÃO DO MATERIAL ESCAVADO
8.6 |  |  |  | REMOÇÃO COM CARRO DE MÃO
8.7 |  |  |  | ATERRO / REATERRO / COMPACTAÇÃO
02.05.01U | 02.05.01U |  |  | REATERRO APILOADO EM CAMADAS DE 0,20 M COM APROVEITAMENTO DO MATERIAL ESCAVADO | M3 |  |  |  | 59.91 | 7001020060 | 0%
02.05.02U | 02.05.02U |  |  | ATERRO APILOADO EM CAMADAS DE 0,20 M COM MATERIAL ARGILO-ARENOSO - COMERCIAL (INCLUSIVE O FORNECIMENTO DO MATERIAL) | M3 |  |  |  | 109.76 | 7001020061 | 45.42%
02.05.05U | 02.05.05U |  |  | ATERRO COMPACTADO MECANICAMENTE EM CAMADAS DE 0,20M COM MATERIAL NÃO COMERCIAL ADQUIRIDO EM JAZIDA, EXCLUSIVE MATERIAL E TRANSPORTE | M3 |  |  |  | 11.94 | 7001020914 | 0.717%
02.05.52U | 02.05.52U |  |  | ATERRO COM AREIA EM CAMADAS DE ATÉ 40 CM DE ESPESSURA, UTILIZANDO-SE PROCESSO MECÂNICO LEVE PARA A COMPACTAÇÃO, INCLUSIVE CARGA, DESCARGA E TRANSPORTE (POSTO OBRA) | M3 |  |  |  | 102.95 | 7001020086 | 0.2043%
02.05.53U | 02.05.53U |  |  | ATERRO COM AREIA EM CAMADAS DE ATÉ 20 CM DE ESPESSURA, UTILIZANDO-SE O PROCESSO MECÂNICO LEVE PARA COMPACTAÇÃO, INCLUSIVE ADENSAMENTO HIDRÁULICO, CARGA, DESCARGA E TRANSPORTE (POSTO OBRA) | M3 |  |  |  | 129.97 | 7001020885 | 2.637%
02.05.08U | 02.05.08U |  |  | ATERRO COM PÓ DE PEDRA EM CAMADAS DE ATÉ 40 CM DE ESPESSURA, UTILIZANDO-SE PROCESSO MECÂNICO LEVE PARA A COMPACTAÇÃO, INCLUSIVE CARGA, DESCARGA E TRANSPORTE (POSTO OBRA) | M3 |  |  |  | 134.39 | 7001020087 | 0.1565%
02.05.09U | 02.05.09U |  |  | ATERRO COM PÓ DE PEDRA EM CAMADAS DE ATÉ 40 CM DE ESPESSURA, UTILIZANDO-SE PROCESSO MECÂNICO LEVE PARA A COMPACTAÇÃO, INCLUSIVE ADENSAMENTO HIDRÁULICO, CARGA, DESCARGA E TRANSPORTE (POSTO OBRA) | M3 |  |  |  | 150.51 | 7001020709 | 0.6185%
02.05.70U | 02.05.70U |  |  | ATERRO PARA FUNDAÇÕES UTILIZANDO SOLO CIMENTO NO TRAÇO 1:20, ABRANGENDO ESPALHAMENTO, HOMOGENEIZAÇÃO, UMEDECIMENTO E COMPACTAÇÃO MANUAL COM SOQUETE DE 30 KG EM CAMADAS SUCESSIVAS DE 20 CM DE ESPESSURA, EXCLUSIVE FORNECIMENTO DO MATERIAL | M3 |  |  |  | 318.03 | 7001020915 | 0.5666%
02.05.72U | 02.05.72U |  |  | ATERRO PARA FUNDAÇÕES UTILIZANDO SOLO CIMENTO NO TRAÇO 1:30, ABRANGENDO ESPALHAMENTO, HOMOGENEIZAÇÃO, UMEDECIMENTO E COMPACTAÇÃO MANUAL COM SOQUETE DE 30 KG EM CAMADAS SUCESSIVAS DE 20 CM DE ESPESSURA, EXCLUSIVE FORNECIMENTO DO MATERIAL | M3 |  |  |  | 296.91 | 7001020916 | 0.6069%
02.05.74U | 02.05.74U |  |  | ATERRO PARA FUNDAÇÕES UTILIZANDO SOLO CIMENTO NO TRAÇO 1:20, ABRANGENDO ESPALHAMENTO, HOMOGENEIZAÇÃO, UMEDECIMENTO E COMPACTAÇÃO MECÂNICA LEVE EM CAMADAS SUCESSIVAS DE 20 CM DE ESPESSURA, EXCLUSIVE FORNECIMENTO DO MATERIAL | M3 |  |  |  | 258.82 | 7001020917 | 0.7292%
02.05.76U | 02.05.76U |  |  | ATERRO PARA FUNDAÇÕES UTILIZANDO SOLO CIMENTO NO TRAÇO 1:30, ABRANGENDO ESPALHAMENTO, HOMOGENEIZAÇÃO, UMEDECIMENTO E COMPACTAÇÃO MECÂNICA LEVE EM CAMADAS SUCESSIVAS DE 20 CM DE ESPESSURA, EXCLUSIVE FORNECIMENTO DO MATERIAL | M3 |  |  |  | 237.7 | 7001020918 | 0.794%
02.05.60U | 02.05.60U |  |  | COMPACTAÇÃO MECÂNICA PESADA DE ATERRO A 100 POR CENTO DO PRÓCTOR NORMAL, MEDIDO NA SEÇÃO, INCLUSIVE ESPALHAMENTO, UMEDECIMENTO E HOMOGENEIZAÇÃO | M3 |  |  |  | 5.99 | 7001020088 | 26.12%
02.05.14U | 02.05.14U |  |  | COMPACTAÇÃO MECÂNICA LEVE EM CAMADAS DE 20 CM DE ESPESSURA | M2 |  |  |  | 0.74 | 7001020419 | 0.8264%
8.8 |  |  |  | REATERRO E ATERRO MANUAL
02.06.01U | 02.06.01U |  |  | REATERRO MANUAL SEM COMPACTAÇÃO | M3 |  |  |  | 11.24 | 7001020094 | 0%
02.06.02U | 02.06.02U |  |  | ATERRO MANUAL SEM COMPACTAÇÃO COM MATERIAL ARGILO ARENOSO | M3 |  |  |  | 51.12 | 7001020420 | 78.01%
02.06.03U | 02.06.03U |  |  | ATERRO MANUAL SEM COMPACTAÇÃO COM AREIA | M3 |  |  |  | 86.24 | 7001020096 | 0%
02.06.04U | 02.06.04U |  |  | ATERRO MANUAL SEM COMPACTAÇÃO COM PÓ DE PEDRA, INCLUSIVE FORNECIMENTO DO MATERIAL | M3 |  |  |  | 113.58 | 7001020421 | 0%
02.06.05U | 02.06.05U |  |  | ESPALHAMENTO MANUAL DE MATERIAL PARA SIMPLES REGULARIZAÇÃO DO TERRENO | M3 |  |  |  | 3.74 | 7001020098 | 0%
02.06.06U | 02.06.06U |  |  | ATERRO MANUAL SEM COMPACTAÇÃO, INCLUSIVE ESCAVAÇÃO, EXCLUSIVE CARGA, TRANSPORTE, DESCARGA E FORNECIMENTO DE MATERIAL | M3 |  |  |  | 9.74 | 7001020919 | 0%
8.9 |  |  |  | RASPAGEM E LIMPEZA DO TERRENO
8.10 |  |  |  | REGULARIZAÇÃO DE TERRENO NATURAL
02.08.01U | 02.08.01U |  |  | REGULARIZAÇÃO MANUAL DE TALUDE COM CORTE OU ATERRO ATÉ 20 CM DE ESPESSURA | M2 |  |  |  | 12.49 | 7001020106 | 0%
8.11 |  |  |  | CONSTRUÇÃO DE CAMINHO DE SERVIÇO
02.10.01U | 02.10.01U |  |  | CONSTRUÇÃO E MANUTENÇÃO DE CAMINHO DE SERVIÇO COM 4,0 M DE LARGURA, INCLUSIVE CANALETAS DE DRENAGEM A CÉU ABERTO NA SUA EXTENSÃO | KM |  |  |  | 6351.53 | 7001020118 | 22.45%
8.12 |  |  |  | FORNECIMENTO DE MATERIAL PARA ATERRO
9 |  |  |  | MOMENTO DE TRANSPORTE
60.01.08U | 60.01.08U |  |  | MOMENTO DE TRANSPORTE COM EQUIPAMENTO DE LIMPEZA A SUCCAO, EM ESTRADA PAVIMENTADA | M3XKM |  |  |  | 1.68 | 7001381218 | 13.76%
10 |  |  |  | ESCORAMENTO DE VALAS
11 |  |  |  | ENSECADEIRA
03.02.01U | 03.02.01U |  |  | ENSECADEIRA DE MADEIRA COM PAREDE SIMPLES | M2 |  |  |  | 194.35 | 7001050027 | 0%
03.02.02U | 03.02.02U |  |  | ENSECADEIRA DE MADEIRA COM PAREDE DUPLA | M2 |  |  |  | 484.25 | 7001050028 | 0%
12 |  |  |  | ENROCAMENTO
13 |  |  |  | ESGOTAMENTO COM BOMBA
60.01.07U | 60.01.07U |  |  | ESGOTAMENTO COM MOTOBOMBA AUTOESCOVANTE, MOTOR A GASOLINA DE 6,41HP | H |  |  |  | 54.03 | 7001030013 | 0%
14 |  |  |  | INATIVO
15 |  |  |  | INATIVO
16 |  |  |  | INATIVO
17 |  |  |  | PAVIMENTAÇÃO
08.01.04U | 08.01.04U |  |  | PASSEIO EM LAJOTA DE CONCRETO 50 CM X 50 CM, APLICADO SOBRE LASTRO DE CONCRETO NO TRAÇO 1:4:8 (ESPESSURA = 5 CM), INCLUSIVE EXECUÇÃO DO LASTRO | M2 |  |  |  | 131.65 | 7001080004 | 0.6988%
08.01.05U | 08.01.05U |  |  | PASSEIO EM LAJOTA DE CONCRETO 50 CM X 50 CM, APLICADO SOBRE LASTRO DE CONCRETO JÁ PRONTO | M2 |  |  |  | 106.24 | 7001080005 | 0.866%
08.01.06U | 08.01.06U |  |  | PASSEIO EM LAJOTA DE CONCRETO 50 CM X 50 CM, APLICADO SOBRE TERRENO, INCLUSIVE SUA REGULARIZAÇÃO | M2 |  |  |  | 112.49 | 7001080006 | 0.8179%
08.01.24U | 08.01.24U |  |  | REVESTIMENTO ASFÁLTICO COM PRE-MISTURADO A FRIO FINO OU GROSSO, PARA FECHAMENTO DE VALAS, INCLUSIVE FORNECIMENTO DO MATERIAL, ESPALHAMENTO E COMPACTAÇÃO | M3 |  |  |  | 1385.7 | 7001080295 | 1.07%
08.01.26U | 08.01.26U |  |  | EXECUÇÃO DE IMPRIMAÇÃO COM EMULSÃO ASFÁLTICA, PARA OBRAS DE RECONSTRUÇÃO DE PAVIMENTOS | M2 |  |  |  | 6.33 | 7001080361 | 5.25%
08.01.27U | 08.01.27U |  |  | EXECUÇÃO DE IMPRIMAÇÃO IMPERMEABILIZANTE COM EMULSÃO ASFÁLTICA, PARA O FECHAMENTO DE VALAS | M2 |  |  |  | 7.74 | 7001080362 | 0%
08.01.28U | 08.01.28U |  |  | EXECUÇÃO DE IMPRIMAÇÃO COM EMULSÃO ASFÁLTICA, PARA OBRAS DE CONSTRUÇÃO DE PAVIMENTOS | M2 |  |  |  | 5.94 | 7001080363 | 3.959%
08.01.22U | 08.01.22U |  |  | PAVIMENTO EM CONCRETO DE CIMENTO PORTLAND DE FCK 35 MPA, PARA RECONSTRUCAO DE PLACAS. INCLUSIVE COLCHAO DE AREIA (5 CM), CURA E PREENCHIMENTO DE JUNTAS C/ SELANTE A BASE DE ASFALTO | M3 |  |  |  | 1153.86 | 7001080265 | 0.04453%
18 |  |  |  | REPOSIÇÃO PAVIMENTAÇÃO
09.01.01U | 09.01.01U |  |  | REPOSIÇÃO DE PLACA PRE-MOLDADA DE CONCRETO, SOBRE COXIM DE AREIA COM 5 CM DE ESPESSURA, REJUNTADO COM ASFALTO (EXCLUSO O PRE-MOLDADO) | M2 |  |  |  | 56.94 | 7001090001 | 0%
09.01.04U | 09.01.04U |  |  | REPOSIÇÃO DE MEIO-FIO EM PEDRA GRANÍTICA, REJUNTADO COM ARGAMASSA DE CIMENTO E AREIA TRAÇO 1:3 (EXCLUSO O MEIO-FIO) | M |  |  |  | 18.29 | 7001090094 | 0%
09.01.05U | 09.01.05U |  |  | REPOSIÇÃO DE PASSEIO EM PEDRA PORTUGUESA SOBRE ARGAMASSA DE CIMENTO E AREIA NO TRAÇO 1:6 COM 5 CM DE ESPESSURA (FAROFA), REJUNTADO COM ARGAMASSA DE CIMENTO E AREIA NO TRAÇO 1:3 (EXCLUSO A PEDRA PORTUGUESA) | M2 |  |  |  | 73.25 | 7001090095 | 0%
19 |  |  |  | DEMOLIÇÃO DE ALVENARIA / REVESTIMENTO
10.01.02U | 10.01.02U |  |  | DEMOLIÇÃO DE ALVENARIA DE PEDRA REJUNTADA | M3 |  |  |  | 233.88 | 7001100002 | 0%
10.01.11U | 10.01.11U |  |  | RETIRADA CUIDADOSA DE AZULEJOS/LADRILHOS E ARGAMASSA DE ASSENTAMENTO | M2 |  |  |  | 83.89 | 7001100173 | 0%
10.01.12U | 10.01.12U |  |  | DEMOLIÇÃO DE REVESTIMENTO EM LAMBRIS | M2 |  |  |  | 70.18 | 7001100011 | 0%
20 |  |  |  | DEMOLIÇÃO DE CONCRETO
10.02.01U | 10.02.01U |  |  | DEMOLIÇÃO MANUAL DE CONCRETO SIMPLES | M3 |  |  |  | 364.97 | 7001100012 | 0%
10.02.02U | 10.02.02U |  |  | DEMOLIÇÃO MANUAL DE CONCRETO ARMADO | M3 |  |  |  | 421.12 | 7001100013 | 0%
10.02.15U | 10.02.15U |  |  | DEMOLIÇÃO DE CONCRETO ARMADO COM UTILIZAÇÃO DE MARTELETE PNEUMÁTICO | M3 |  |  |  | 369.56 | 7001100026 | 12.33%
10.02.16U | 10.02.16U |  |  | DEMOLIÇÃO DE CONCRETO SIMPLES COM UTILIZAÇÃO DE MARTELETE PNEUMÁTICO | M3 |  |  |  | 180.57 | 7001100027 | 10.1%
21 |  |  |  | DEMOLIÇÃO DE PISOS
10.03.01U | 10.03.01U |  |  | DEMOLIÇÃO DE PISO REVESTIDO EM LADRILHO | M2 |  |  |  | 20.35 | 7001100176 | 0%
10.03.02U | 10.03.02U |  |  | DEMOLIÇÃO DE PISO EM LADRILHO SOBRE LASTRO DE CONCRETO SIMPLES | M2 |  |  |  | 39.3 | 7001100177 | 0%
10.03.03U | 10.03.03U |  |  | DEMOLIÇÃO DE PISO CIMENTADO | M2 |  |  |  | 18.24 | 7001100242 | 0%
10.03.04U | 10.03.04U |  |  | DEMOLIÇÃO DE PISO CIMENTADO SOBRE LASTRO DE CONCRETO | M2 |  |  |  | 36.49 | 7001100179 | 0%
10.03.05U | 10.03.05U |  |  | DEMOLIÇÃO DE PISO VINÍLICO | M2 |  |  |  | 11.22 | 7001100180 | 0%
10.02.07U | 10.02.07U |  |  | DEMOLIÇÃO DE PISO CERÂMICO | M2 |  |  |  | 19.64 | 7001100018 | 0%
10.02.08U | 10.02.08U |  |  | DEMOLIÇÃO DE PISO CERÂMICO SOBRE LASTRO DE CONCRETO SIMPLES | M2 |  |  |  | 42.11 | 7001100019 | 0%
10.02.09U | 10.02.09U |  |  | DEMOLIÇÃO DE PISO CERÂMICO INCLUSIVE RETIRADA DA CAMADA DE REGULARIZAÇÃO SOBRE LASTRO DE CONCRETO | M2 |  |  |  | 39.3 | 7001100142 | 0%
10.03.11U | 10.03.11U |  |  | DEMOLIÇÃO DE PISO E VIGAS EM MADEIRA | M3 |  |  |  | 34.23 | 7001100022 | 0%
10.03.12U | 10.03.12U |  |  | DEMOLIÇÃO DE DEGRAUS DE PEDRA | M |  |  |  | 44.91 | 7001100023 | 0%
10.03.13U | 10.03.13U |  |  | DEMOLIÇÃO DE CALÇADA EM PEDRA PORTUGUESA COM REAPROVEITAMENTO | M2 |  |  |  | 48.54 | 7001100024 | 0%
10.03.14U | 10.03.14U |  |  | DEMOLIÇÃO DE CALÇADA EM PISO CIMENTADO | M2 |  |  |  | 36.49 | 7001100306 | 0%
10.03.15U | 10.03.15U |  |  | DEMOLIÇÃO DE PASSEIO EM LAJOTA DE CONCRETO (50 X 50 CM) COM REAPROVEITAMENTO | M2 |  |  |  | 19.03 | 7001100028 | 0%
22 |  |  |  | DEMOLIÇÃO DE PAVIMENTO
10.04.02U | 10.04.02U |  |  | DEMOLIÇÃO DE PAVIMENTAÇÃO EM PRE-MOLDADO EM CONCRETO COM REAPROVEITAMENTO | M2 |  |  |  | 19.64 | 7001100030 | 0%
10.04.03U | 10.04.03U |  |  | DEMOLIÇÃO DE MEIO FIO OU LINHA D'ÁGUA | M |  |  |  | 5.6 | 7001100031 | 0%
10.04.04U | 10.04.04U |  |  | DEMOLIÇÃO DE PAVIMENTAÇÃO ASFÁLTICA COM UTILIZAÇÃO DE MARTELETE PNEUMÁTICO | M2 |  |  |  | 17.19 | 7001100032 | 9.398%
10.04.05U | 10.04.05U |  |  | DEMOLIÇÃO MANUAL DE PAVIMENTAÇÃO ASFÁLTICA | M2 |  |  |  | 32.47 | 7001100033 | 0%
23 |  |  |  | DEMOLIÇÃO DE FORROS
10.05.01U | 10.05.01U |  |  | DEMOLIÇÃO DE FORROS DE TÁBUAS | M2 |  |  |  | 8.66 | 7001100034 | 0%
24 |  |  |  | INATIVO
25 |  |  |  | DEMOLIÇÃO DE LOUÇAS E APARELHOS SANITÁRIOS
10.08.04U | 10.08.04U |  |  | REMOÇÃO DE TUBULAÇÃO HIDROSANITÁRIA EMBUTIDA COM CONEXÕES DN 1/2" A 2" (20MM A 50MM) | M |  |  |  | 11.07 | 7001100151 | 0%
10.08.05U | 10.08.05U |  |  | REMOÇÃO DE TUBULAÇÃO HIDROSANITÁRIA EMBUTIDA COM CONEXÕES DN 2 1/2" A 4" (60MM A100MM) | M |  |  |  | 16.61 | 7001100152 | 0%
10.08.06U | 10.08.06U |  |  | REMOÇÃO DE TUBULAÇÃO HIDROSANITÁRIA APARENTE COM CONEXÕES, DN 1/2" A 2" (20MM A 50MM) | M |  |  |  | 5.56 | 7001100153 | 0%
10.08.07U | 10.08.07U |  |  | REMOÇÃO DE TUBULAÇÃO HIDROSANITÁRIA APARENTE COM CONEXÕES, DN 2 1/2" A 4" 60MM A 100MM) | M |  |  |  | 6.92 | 7001100154 | 0%
26 |  |  |  | RETIRADA DE MATERIAIS ELÉTRICOS
10.09.04U | 10.09.04U |  |  | RETIRADA DE CAIXA DE AR CONDICIONADO | UN |  |  |  | 24.87 | 7001100157 | 0%
27 |  |  |  | INATIVO
28 |  |  |  | INATIVO
29 |  |  |  | INATIVO
30 |  |  |  | RETIRADA DE MEIO FIO
10.15.01U | 10.15.01U |  |  | RETIRADA DE MEIO FIO EM CONCRETO COM APROVEITAMENTO | M |  |  |  | 11.73 | 7001100172 | 0%
31 |  |  |  | INATIVO
32 |  |  |  | ALVENARIA DE TIJOLOS MACIÇOS
11.02.05U | 11.02.05U |  |  | ALVENARIA DE TIJOLOS MACIÇOS PRENSADOS ASSENTADOS E REJUNTADOS COM ARGAMASSA DE CIMENTO E AREIA NO TRAÇO 1:3 - 1/2 VEZ | M2 |  |  |  | 88.68 | 7001110004 | 0%
11.02.07U | 11.02.07U |  |  | ALVENARIA DE TIJOLOS MACIÇOS PRENSADOS ASSENTADOS E REJUNTADOS COM ARGAMASSA DE CIMENTO E AREIA NO TRAÇO 1:8 - 1/2 VEZ | M2 |  |  |  | 83.57 | 7001110065 | 0%
33 |  |  |  | ALVENARIA DE TIJOLOS APARENTES
11.03.01U | 11.03.01U |  |  | ALVENARIA DE TIJOLOS APARENTE ( 1/2 VEZ ) ASSENTADOS E REJUNTADOS COM ARGAMASSA DE CIMENTO E AREIA NO TRAÇO 1:10 - 1/2 VEZ | M2 |  |  |  | 159.72 | 7001110006 | 0%
34 |  |  |  | INATIVO
35 |  |  |  | INATIVO
36 |  |  |  | FERRAGENS E ESCORAMENTO VERTICAL
13.01.12U | 13.01.12U |  |  | ESCORAMENTO VERTICAL DE FORMAS COM PONTALETES DE MADEIRA, PÉ DIREITO SIMPLES, INCLUSIVE MONTAGEM E DESMONTAGEM (4 UTILIZAÇÕES) | M3 |  |  |  | 20.08 | 7001120560 | 0.002839%
13.01.13U | 13.01.13U |  |  | ESCORAMENTO VERTICAL DE FORMAS COM PONTALETES DE MADEIRA, PÉ DIREITO DUPLO, INCLUSIVE MONTAGEM E DESMONTAGEM (4 UTILIZAÇÕES) | M3 |  |  |  | 32.34 | 7001120561 | 0.001058%
13.02.10U | 13.02.10U |  |  | COMPOSIÇÃO REPRESENTATIVA CORTE, DOBRA E COLOCAÇÃO DE AÇO CA-50/60 | KG |  |  |  | 10.31 | 7001120386 | 0.9592%
12.01.07U | 12.01.07U |  |  | MONTAGEM E DESMONTAGEM DE CIMBRAMENTO METÁLICO TUBULAR | M3 |  |  |  | 16.56 | 7001382131 | 0%
12.01.08U | 12.01.08U |  |  | LOCAÇÃO DE CIMBRAMENTO METÁLICO TUBULAR (EM REVISÃO) | M3XMES |  |  |  | 15 | 7002020958 | 0%
37 |  |  |  | CONCRETO/GRAUTE
13.03.49U | 13.03.49U |  |  | CONCRETO NÃO ESTRUTURAL, PREPARO E LANÇAMENTO | M3 |  |  |  | 508.33 | 7001120566 | 0%
13.03.46U | 13.03.46U |  |  | CONCRETO SIMPLES FCK = 35 MPA, DOSADO CONFORME A CONDIÇÃO "A" DA NORMA NBR 12655 E COM CONSUMO MÍNIMO DE CIMENTO 463 KG/M3, PARA LANÇAMENTO CONVENCIONAL; PREPARO | M3 |  |  |  | 621.06 | 7001120558 | 0%
13.03.61U | 13.03.61U |  |  | CONCRETO COMPACTADO A ROLO FCK = 8,0 MPA, CONSUMO MÍNIMO DE CIMENTO 80 KG PARA PRODUÇÃO DE 100 M3/H, PREPARO E LANÇAMENTO | M3 |  |  |  | 260.9 | 7001120034 | 6.087%
13.03.64U | 13.03.64U |  |  | CONCRETO COMPACTADO A ROLO FCK = 8,0 MPA, CONSUMO MÍNIMO DE CIMENTO 80 KG PARA PRODUÇÃO DE 80 M3/H, PREPARO E LANÇAMENTO | M3 |  |  |  | 265.73 | 7001120035 | 6.319%
13.03.66U | 13.03.66U |  |  | CONCRETO COMPACTADO A ROLO FCK = 8,0 MPA, CONSUMO MÍNIMO DE CIMENTO 80 KG PARA PRODUÇÃO DE 60 M3/H, PREPARO E LANÇAMENTO | M3 |  |  |  | 272.13 | 7001120036 | 6.688%
13.03.68U | 13.03.68U |  |  | CONCRETO COMPACTADO A ROLO FCK = 8,0 MPA, CONSUMO MÍNIMO DE CIMENTO 80 KG PARA PRODUÇÃO DE 40 M3/H, PREPARO E LANÇAMENTO | M3 |  |  |  | 285.19 | 7001120037 | 7.397%
13.03.69U | 13.03.69U |  |  | LANÇAMENTO COM USO DE BALDES, ADENSAMENTO E ACABAMENTO DE CONCRETO EM ESTRUTURAS (SEM CARPINTEIRO) | M3 |  |  |  | 262.81 | 7001120624 | 0.7109%
13.03.70U | 13.03.70U |  |  | LANÇAMENTO MANUAL DE CONCRETO COM USO DE GERICA, ADENSAMENTO E ACABAMENTO | M3 |  |  |  | 31.85 | 7001120625 | 0%
38 |  |  |  | INATIVO
39 |  |  |  | ARGAMASSA
13.05.01U | 13.05.01U |  |  | ARGAMASSA DE CIMENTO E AREIA PENEIRADA NO TRAÇO 1:2; PREPARO MANUAL | M3 |  |  |  | 976.29 | 7001120040 | 0%
13.05.04U | 13.05.04U |  |  | ARGAMASSA DE CIMENTO E AREIA SEM PENEIRAR NO TRAÇO 1:5; PREPARO MANUAL | M3 |  |  |  | 689.16 | 7001120043 | 0%
13.05.05U | 13.05.05U |  |  | ARGAMASSA DE CIMENTO E AREIA SEM PENEIRAR NO TRAÇO 1:8; PREPARO MANUAL | M3 |  |  |  | 603.8 | 7001120044 | 0%
13.05.06U | 13.05.06U |  |  | ARGAMASSA DE CIMENTO E AREIA SEM PENEIRAR NO TRAÇO 1:10; PREPARO MANUAL | M3 |  |  |  | 573 | 7001120045 | 0%
13.05.12U | 13.05.12U |  |  | ARGAMASSA MISTA DE CIMENTO, SAIBRO E AREIA SEM PENEIRAR NO TRAÇO 1:5:5 | M3 |  |  |  | 531.96 | 7001120051 | 7.888%
40 |  |  |  | REVESTIMENTO DE CHAPISCO
14.01.03U | 14.01.03U |  |  | REVESTIMENTO DE CHAPISCO PARA PAREDE INTERNA OU EXTERNA, EMPREGANDO ARGAMASSA DE CIMENTO E AREIA MÉDIA OU GROSSA SEM PENEIRAR NO TRAÇO 1:5 COM 6 MM DE ESPESSURA | M2 |  |  |  | 5.22 | 7001130100 | 0%
14.01.02U | 14.01.02U |  |  | REVESTIMENTO DE CHAPISCO RÚSTICO GROSSO (APARENTE) | M2 |  |  |  | 21.92 | 7001130002 | 0%
41 |  |  |  | INATIVO
42 |  |  |  | INATIVO
43 |  |  |  | IMPERMEABILIZAÇÃO
14.04.06U | 14.04.06U |  |  | REVESTIMENTO IMPERMEABILIZANTE, SEMI-FLEXÍVEL, BICOMPONENTE (A+B), À BASE DE CIMENTOS ESPECIAIS, ADITIVOS MINERAIS E POLÍMEROS DE EXCELENTES CARACTERÍSTICAS IMPERMEABILIZANTES | M2 |  |  |  | 13.74 | 7001130398 | 0%
44 |  |  |  | REVESTIMENTO COM AZULEJO
14.05.02U | 14.05.02U |  |  | REVESTIMENTO EM AZULEJO ASSENTADO COM ARGAMASSA COLANTE INCLUSIVE EMBOÇO NO TRAÇO 1:2:8 | M2 |  |  |  | 127.32 | 7001130466 | 0%
45 |  |  |  | INATIVO
46 |  |  |  | ESQUADRIAS DE MADEIRA PARA PORTAS
15.01.01U | 15.01.01U |  |  | FORNECIMENTO E ASSENTAMENTO DE PORTA INTERNA SEMI-OCA, INCLUSIVE GRADE, GUARNIÇÕES E FERRAGENS | M2 |  |  |  | 454.34 | 7001140001 | 0%
15.01.02U | 15.01.02U |  |  | FORNECIMENTO E ASSENTAMENTO DE PORTA EXTERNA EM MADEIRA DE LEI, COM GRADE, GUARNIÇÕES E FERRAGENS | M2 |  |  |  | 1128.35 | 7001140002 | 70.2%
15.01.03U | 15.01.03U |  |  | ESQUADRIA DE MADEIRA PARA PORTAS EXTERNAS, TIPO SEMI-OCA, INCLUSIVE ASSENTAMENTO E FERRAGENS NAS DIMENSÕES 80X210CM | UN |  |  |  | 766.43 | 7001140194 | 0%
47 |  |  |  | ESQUADRIAS DE MADEIRA / FERRO / ALUMINIO PARA JANELAS
15.02.01U | 15.02.01U |  |  | ESQUADRIA DE MADEIRA PARA JANELAS DE ABRIR OU CORRER, COM VENEZIANAS, VIDROS 4MM FERRAGENS, INCLUSIVE FORNECIMENTO E ASSENTAMENTO | M2 |  |  |  | 953.83 | 7001140003 | 53.41%
15.02.02U | 15.02.02U |  |  | ESQUADRIA DE MADEIRA PARA JANELAS DE ABRIR OU CORRER, SEM VENEZIANAS, VIDROS 4MM, FERRAGENS, INCLUSIVE FORNECIMENTO E ASSENTAMENTO | M2 |  |  |  | 823.48 | 7001140004 | 0%
15.02.03U | 15.02.03U |  |  | ESQUADRIA DE ALUMINIO ANODIZADO PARA JANELAS TIPO CAIXILHOS DE CORRER, COM BANDEIRA BASCULANTES, VIDROS, INCLUSIVE FORNECIDO E ASSENTAMENTO | M2 |  |  |  | 324.47 | 7001140005 | 0%
15.02.04U | 15.02.04U |  |  | ESQUADRIAS DE FERRO TIPO BASCULANTE COM VIDROS FANTASIA COM FORNECIMENTO E ASSENTAMENTO | M2 |  |  |  | 315.52 | 7001140006 | 0%
48 |  |  |  | VIDROS
15.03.01U | 15.03.01U |  |  | VIDROS DE 3 MM COLOCADO | M2 |  |  |  | 159.76 | 7001140007 | 0%
15.03.02U | 15.03.02U |  |  | VIDROS DE 4 MM COLOCADO | M2 |  |  |  | 181.18 | 7001140008 | 0%
15.03.03U | 15.03.03U |  |  | VIDROS FANTASIA COLOCADO | M2 |  |  |  | 156.26 | 7001140009 | 0%
49 |  |  |  | CONSTRUÇÃO DE PISO
16.01.02U | 16.01.02U |  |  | PISO CIMENTADO COM JUNTAS DE VIDRO; CONSTRUÇÃO | M2 |  |  |  | 88.65 | 7001150002 | 0%
16.01.03U | 16.01.03U |  |  | PISO CIMENTADO COM JUNTAS DE MADEIRA; CONSTRUÇÃO | M2 |  |  |  | 95 | 7001150003 | 0%
16.03.01U | 16.03.01U |  |  | PISO RÚSTICO DE CONCRETO RIPADO; CONSTRUÇÃO | M2 |  |  |  | 74.14 | 7001150011 | 0%
16.01.05U | 16.01.05U |  |  | LASTRO DE PISO COM UTILIZAÇÃO DE ADITIVO IMPERMEABILIZANTE,COM 10 CM DE ESPESSURA EM CONCRETO NO TRAÇO 1:4:8; CONSTRUÇÃO | M2 |  |  |  | 98.29 | 7001150005 | 0%
16.01.07U | 16.01.07U |  |  | LASTRO DE PISO COM UTILIZAÇÃO DE ADITIVO IMPERMEABILIZANTE, COM 5 CM DE ESPESSURA EM CONCRETO NO TRAÇO 1:4:8; CONSTRUÇÃO | M2 |  |  |  | 49.13 | 7001150007 | 0%
16.01.08U | 16.01.08U |  |  | REGULARIZAÇÃO DE CONTRA PISO PARA REVESTIMENTO DE PISOS EMPREGANDO ARGAMASSA DE CIMENTO E AREIA NO TRAÇO 1:4, COM 3 CM DE ESPESSURA | M2 |  |  |  | 63.11 | 7001150008 | 0%
50 |  |  |  | CAIAÇÃO
17.01.01U | 17.01.01U |  |  | CAIAÇÃO EM PAREDE INTERNA EXECUTADA EM TRES DEMÃOS | M2 |  |  |  | 11.76 | 7001160001 | 0%
17.01.02U | 17.01.02U |  |  | CAIAÇÃO EM PAREDE EXTERNA EXECUTADA EM TRES DEMÃOS | M2 |  |  |  | 15.01 | 7001160002 | 0%
51 |  |  |  | PINTURA COM TINTA LÁTEX EM DUAS DEMÃOS SEM EMASSAMENTO
17.02.05U | 17.02.05U |  |  | PINTURA SUPER CONCRETINA | M2 |  |  |  | 15.18 | 7001160005 | 0%
52 |  |  |  | INATIVO
53 |  |  |  | INATIVO
54 |  |  |  | INATIVO
55 |  |  |  | ABERTURA DE LETREIRO
17.06.01U | 17.06.01U |  |  | ABERTURA DE LETREIRO COM LOGOTIPO | M2 |  |  |  | 53.15 | 7001160013 | 0%
56 |  |  |  | LOCAÇÃO DE ANDAIME
17.07.01U | 17.07.01U |  |  | LOCAÇÃO DE ANDAIME METÁLICO TIPO FACHADEIRO, INCLUSIVE MONTAGEM E DESMONTAGEM | M2XMES |  |  |  | 26.85 | 7002020641 | 0%
57 |  |  |  | COBERTURA COM TELHA FIBROCIMENTO
18.01.05U | 18.01.05U |  |  | COBERTURA COM TELHA ESTRUTURAL FIBROCIMENTO, COM ESPESSURA DE 8 MM E COMPRIMENTO DE 9,20 M, COM ATÉ 2 ÁGUAS, INCLUSIVE IÇAMENTO, ACESSÓRIOS DE FIXAÇÃO E VEDAÇÃO | M2 |  |  |  | 160.47 | 7001170155 | 0%
58 |  |  |  | INATIVO
59 |  |  |  | INATIVO
60 |  |  |  | INATIVO
61 |  |  |  | BLOCOS DE ANCORAGEM
19.01.08U | 19.01.08U |  |  | BLOCOS DE ANCORAGEM MOLDADOS NO LOCAL EM CONCRETO SIMPLES FCK >= 20 MPA - CONTROLE "A" | M3 |  |  |  | 1180.03 | 7001120387 | 0.1583%
19.01.09U | 19.01.09U |  |  | BLOCOS DE ANCORAGEM MOLDADOS NO LOCAL EM CONCRETO ARMADO FCK >= 20 MPA - CONTROLE "A" | M3 |  |  |  | 1437.78 | 7001120567 | 0.3019%
19.01.10U | 19.01.10U |  |  | BLOCOS DE ANCORAGEM MOLDADOS NO LOCAL EM CONCRETO ARMADO FCK >= 30 MPA - CONTROLE "A" | M3 |  |  |  | 1486.1 | 7001120568 | 0.2921%
19.01.11U | 19.01.11U |  |  | BLOCOS DE ANCORAGEM MOLDADOS NO LOCAL EM CONCRETO ARMADO FCK >= 40 MPA - CONTROLE "A" | M3 |  |  |  | 1568.18 | 7001120569 | 0.2768%
62 |  |  |  | INATIVO
63 |  |  |  | INATIVO
64 |  |  |  | POÇO DE VISITA EM POLIETIETILENO OU POLIPROPILENO
20.03.01U | 20.03.01U |  |  | INSTALAÇÃO DE POÇO DE VISITA EM POLIETILENO OU POLIPROPILENO PARA REDE COLETORA DE ESGOTO (CONFORME NTC-164), COM DIAMETRO DE 800 MM E ALTURA ATÉ 1,50 M | UN |  |  |  | 698.78 | 7001190227 | 0.1712%
20.03.02U | 20.03.02U |  |  | INSTALAÇÃO DE POÇO DE VISITA EM POLIETILENO OU POLIPROPILENO PARA REDE COLETORA DE ESGOTO (CONFORME NTC-164), COM DIAMETRO DE 800 MM E ALTURA ACIMA DE 1,50 ATÉ 2,50 M | UN |  |  |  | 748.96 | 7001190228 | 0.1598%
20.03.03U | 20.03.03U |  |  | INSTALAÇÃO DE POÇO DE VISITA EM POLIETILENO OU POLIPROPILENO PARA REDE COLETORA DE ESGOTO (CONFORME NTC-164), COM DIAMETRO DE 1000 MM E ALTURA ATÉ 2,50 M | UN |  |  |  | 991.13 | 7001190229 | 0.1207%
20.03.04U | 20.03.04U |  |  | INSTALAÇÃO DE POÇO DE VISITA EM POLIETILENO OU POLIPROPILENO PARA REDE COLETORA DE ESGOTO (CONFORME NTC-164), COM DIAMETRO DE 1000 MM E ALTURA ACIMA DE 2,50 ATÉ 5,00 M | UN |  |  |  | 1091.81 | 7001190230 | 0.1096%
20.03.05U | 20.03.05U |  |  | INSTALAÇAÕ DE POÇO DE INSPECAO EM POLIETILENO PARA REDE COLETORA DE ESGOTO (CONFORME NTC-166), COM DIAMETRO DE 600 MM E ALTURA ATÉ 2,00 M | UN |  |  |  | 200.19 | 7001190231 | 0%
65 |  |  |  | LAJE PARA PV EM CONCRETO ARMADO
20.04.13U | 20.04.13U |  |  | LAJE DE CONCRETO ARMADO ( FCK >= 25 MPA ) COM FURO PARA PV - DN - 1,00 M | UN |  |  |  | 490.81 | 7001190261 | 0.2438%
20.04.14U | 20.04.14U |  |  | LAJE DE CONCRETO ARMADO ( FCK >= 25 MPA ) COM FURO PARA PV - DN - 1,20 M | UN |  |  |  | 571.98 | 7001190262 | 0.2434%
20.04.12U | 20.04.12U |  |  | ASSENTAMENTO DE TAMPÃO CIRCULAR PARA ESGOTO E DRENAGEM, EM FERRO FUNDIDO, CONFORME PADRÃO COMPESA NTC-059, DIÂMETRO INTERNO = 0,6 M | UN |  |  |  | 94.41 | 7001190234 | 0%
66 |  |  |  | ASSENTAMENTOS
66.1 |  |  |  | ASSENTAMENTO DE TUBO DE CONCRETO
21.01.07U | 21.01.07U |  |  | ASSENTAMENTO DE TUBO DE CONCRETO DIAMETRO 1200 MM, MONTAGEM COM AUXÍLIO DE EQUIPAMENTOS | M |  |  |  | 318.8 | 7001200067 | 0.514%
66.2 |  |  |  | INATIVO
66.3 |  |  |  | ASSENTAMENTO DE TUBOS E CONEXÕES DE AÇO, JUNTA SOLDADA, PARA ÁGUA
66.4 |  |  |  | ASSENTAMENTO DE TUBO EM PVC OU PRFV OU RPVC OU CPRFV
23.01.84U | 23.01.84U |  |  | ASSENTAMENTO DE TUBULAÇÃO PONTA E BOLSA EM PVC OU PRFV OU RPVC OU CPRFV COM CONEXÕES E PEÇAS ESPECIAIS - DN - 50 MM, EXCLUSIVE CARGA, TRANSPORTE E DESCARGA | M |  |  |  | 1.92 | 7001220833 | 0%
23.01.85U | 23.01.85U |  |  | ASSENTAMENTO DE TUBULAÇÃO PONTA E BOLSA EM PVC OU PRFV OU RPVC OU CPRFV COM CONEXÕES E PEÇAS ESPECIAIS - DN - 75 MM, EXCLUSIVE CARGA, TRANSPORTE E DESCARGA | M |  |  |  | 2.76 | 7001220834 | 0%
66.5 |  |  |  | ASSENTAMENTO DE TUBO E CONEXOES DE POLIETILENO DE ALTA DENSIDADE (PEAD)
66.6 |  |  |  | ASSENTAMENTO DE TUBO DE PEAD CORRUGADO DE DUPLA PAREDE PARA REDE COLETORA DE ESGOTO
23.01.71U | 23.01.71U |  |  | ASSENTAMENTO DE TUBO DE PEAD CORRUGADO DE DUPLA PAREDE PARA REDE COLETORA DE ESGOTO, DN 750MM, JUNTA ELÁSTICA INTEGRADA, INSTALADO EM LOCAL COM NÍVEL ALTO DE INTERFERÊNCIAS (NÃO INCLUI FORNECIMENTO) | M |  |  |  | 27.23 | 7001220559 | 32.55%
23.01.72U | 23.01.72U |  |  | ASSENTAMENTO DE TUBO DE PEAD CORRUGADO DE DUPLA PAREDE PARA REDE COLETORA DE ESGOTO, DN 750MM, JUNTA ELÁSTICA INTEGRADA, INSTALADO EM LOCAL COM NÍVEL BAIXO DE INTERFERÊNCIAS (NÃO INCLUI FORNECIMENTO) | M |  |  |  | 23.45 | 7001220506 | 32.56%
66.7 |  |  |  | ASSENTAMENTO DE TUBULACAO PELO METODO NAO DESTRUTIVO MND DIRECIONAL
66.8 |  |  |  | IMPLANTACAO DE TRAVESSIA PELO METODO NAO DESTRUTIVO COM TUBO CAMISA EM ACO CARBONO
67 |  |  |  | INTERLIGAÇÕES/CORDÃO DE SOLDA
67.1 |  |  |  | INTERLIGAÇÃO COM CORTE DE TUBO EM FERRO DÚCTIL
22.03.11U | 22.03.11U |  |  | INTERLIGACAO DE REDE, EM FERRO FUNDIDO, INCLUINDO ASSENTAMENTO DE CONEXOES, CORTES E BIZELAMENTOS DE TUBOS, COM DN ≤ 300 MM | UN |  |  |  | 47.53 | 7001210929 | 0%
22.03.12U | 22.03.12U |  |  | INTERLIGACAO DE REDE, EM FERRO FUNDIDO, INCLUINDO ASSENTAMENTO DE CONEXOES, CORTES E BIZELAMENTOS DE TUBOS, COM DN > 300 MM E ≤ 800 MM | UN |  |  |  | 205.49 | 7001210930 | 9.236%
22.03.13U | 22.03.13U |  |  | INTERLIGACAO DE REDE, EM FERRO FUNDIDO, INCLUINDO ASSENTAMENTO DE CONEXOES, CORTES E BIZELAMENTOS DE TUBOS, COM DN > 800 MM | UN |  |  |  | 812.73 | 7001210931 | 1.911%
67.2 |  |  |  | CORDÃO DE SOLDA COM CORTE DE TUBO EM FERRO DÚCTIL
22.03.14U | 22.03.14U |  |  | CORDÃO DE SOLDA EM TUBULAÇÃO DE FERRO FUNDIDO DN 300 MM, INCLUSIVE CORTE, LIXAMENTO, BISEL E PINTURA ANTICORROSIVA | UN |  |  |  | 128.93 | 7001381748 | 0%
22.03.15U | 22.03.15U |  |  | CORDÃO DE SOLDA EM TUBULAÇÃO DE FERRO FUNDIDO DN 400 MM, INCLUSIVE CORTE, LIXAMENTO, BISEL E PINTURA ANTICORROSIVA | UN |  |  |  | 170 | 7001381749 | 0%
22.03.16U | 22.03.16U |  |  | CORDÃO DE SOLDA EM TUBULAÇÃO DE FERRO FUNDIDO DN 500 MM, INCLUSIVE CORTE, LIXAMENTO, BISEL E PINTURA ANTICORROSIVA | UN |  |  |  | 211.06 | 7001381750 | 0%
22.03.17U | 22.03.17U |  |  | CORDÃO DE SOLDA EM TUBULAÇÃO DE FERRO FUNDIDO DN 600 MM, INCLUSIVE CORTE, LIXAMENTO, BISEL E PINTURA ANTICORROSIVA | UN |  |  |  | 252.13 | 7001381751 | 0%
22.03.18U | 22.03.18U |  |  | CORDÃO DE SOLDA EM TUBULAÇÃO DE FERRO FUNDIDO DN 700 MM, INCLUSIVE CORTE, LIXAMENTO, BISEL E PINTURA ANTICORROSIVA | UN |  |  |  | 293.19 | 7001381752 | 0%
22.03.19U | 22.03.19U |  |  | CORDÃO DE SOLDA EM TUBULAÇÃO DE FERRO FUNDIDO DN 800 MM, INCLUSIVE CORTE, LIXAMENTO, BISEL E PINTURA ANTICORROSIVA | UN |  |  |  | 334.6 | 7001381753 | 0%
22.03.20U | 22.03.20U |  |  | CORDÃO DE SOLDA EM TUBULAÇÃO DE FERRO FUNDIDO DN 900 MM, INCLUSIVE CORTE, LIXAMENTO, BISEL E PINTURA ANTICORROSIVA | UN |  |  |  | 375.61 | 7001381754 | 0%
22.03.21U | 22.03.21U |  |  | CORDÃO DE SOLDA EM TUBULAÇÃO DE FERRO FUNDIDO DN 1000 MM, INCLUSIVE CORTE, LIXAMENTO, BISEL E PINTURA ANTICORROSIVA | UN |  |  |  | 416.67 | 7001381755 | 0%
22.03.22U | 22.03.22U |  |  | CORDÃO DE SOLDA EM TUBULAÇÃO DE FERRO FUNDIDO DN 1200 MM, INCLUSIVE CORTE, LIXAMENTO, BISEL E PINTURA ANTICORROSIVA | UN |  |  |  | 499.16 | 7001381756 | 0%
67.3 |  |  |  | INTERLIGAÇÃO COM CORTE DE TUBO EM PVC
23.03.05U | 23.03.05U |  |  | INTERLIGACAO DE REDE, EM PVC, INCLUIINDO ASSENTAMENTO DE CONEXOES, CORTES E TUBOS, COM DN < 200 MM | UN |  |  |  | 9.12 | 7001220609 | 0%
23.03.06U | 23.03.06U |  |  | INTERLIGACAO DE REDE, EM PVC, INCLUIINDO ASSENTAMENTO DE CONEXOES, CORTES E TUBOS, COM DN ≥ 200 MM | UN |  |  |  | 23.07 | 7001220610 | 0%
68 |  |  |  | MONTAGEM DE JUNTA FLANGEADA DE TUBOS E CONEXÕES DE FERRO FUNDIDO
22.04.36U | 22.04.36U |  |  | MONTAGEM DE JUNTA FLANGEADA DE TUBOS, CONEXÕES, VÁLVULAS E REGISTROS DE FERRO FUNDIDO (CONTENDO 02 FLANGES A UNIDADE) - DN 50MM | UN |  |  |  | 11.13 | 7001211043 | 0%
69 |  |  |  | HIDRANTE DE COLUNA
24.01.01U | 24.01.01U |  |  | INSTALAÇÃO DE HIDRANTE DE COLUNA | UN |  |  |  | 384.78 | 7001230001 | 0%
70 |  |  |  | ASSENTAMENTO DE CONEXÕES EM FERRO FUNDIDO
24.02.09U | 24.02.09U |  |  | ASSENTAMENTO DE PECAS, CONEXOES, APARELHOS E ACESSORIOS DE FERRO FUNDIDO DUCTIL, JUNTA ELASTICA, MECANICA OU FLANGEADA, COM DIAMETROS DE 50 A 300 MM | KG |  |  |  | 2.07 | 7001210717 | 0%
24.02.10U | 24.02.10U |  |  | ASSENTAMENTO DE PECAS, CONEXOES, APARELHOS E ACESSORIOS DE FERRO FUNDIDO DUCTIL, JUNTA ELASTICA, MECANICA OU FLANGEADA, COM DIAMETROS DE 350 A 600 MM | KG |  |  |  | 1.62 | 7001210718 | 2.54%
24.02.11U | 24.02.11U |  |  | ASSENTAMENTO DE PECAS, CONEXOES, APARELHOS E ACESSORIOS DE FERRO FUNDIDO DUCTIL, JUNTA ELASTICA, MECANICA OU FLANGEADA, COM DIAMETROS DE 700 A 1200 MM | KG |  |  |  | 1.1 | 7001210720 | 1.324%
71 |  |  |  | TAMPONAMENTO DE REDE DE ESGOTOS
25.04.01U | 25.04.01U |  |  | TAMPONAMENTO DE REDE DE ESGOTO - DN 150 MM | UN |  |  |  | 118.58 | 7001240008 | 0%
25.04.02U | 25.04.02U |  |  | TAMPONAMENTO DE REDE DE ESGOTO - DN 200 MM | UN |  |  |  | 140.52 | 7001240009 | 0%
25.04.03U | 25.04.03U |  |  | TAMPONAMENTO DE REDE DE ESGOTO - DN 250 MM | UN |  |  |  | 157.21 | 7001240010 | 0%
25.04.04U | 25.04.04U |  |  | TAMPONAMENTO DE REDE DE ESGOTO - DN 300 MM | UN |  |  |  | 164.9 | 7001240011 | 0%
25.04.05U | 25.04.05U |  |  | TAMPONAMENTO DE REDE DE ESGOTO - DN 400 MM | UN |  |  |  | 209.76 | 7001240012 | 0%
72 |  |  |  | LIGAÇÃO A POÇO DE VISITA EXISTENTE
25.05.01U | 25.05.01U |  |  | LIGAÇÃO A POÇO DE VISITA EXISTENTE | UN |  |  |  | 166.18 | 7001240013 | 0%
73 |  |  |  | CAIXAS
73.1 |  |  |  | CONSTRUÇÃO DE CAIXA ENTERRADA EM ESTRUTURA MISTA DE ALVENARIA E CONCRETO PARA REGISTROS COM FLANGE
26.01.11U | 26.01.11U |  |  | CAIXA DE PROTEÇÃO PARA REGISTRO COM FLANGES - TIPO 01A - EM ESTRUTURA MISTA DE CONCRETO E ALVENARIA PARA TUBULAÇÃO DN 50 A 100MM, DIMENSÕES EXTERNAS 1,50X1,10X1,70 M, INCLUSIVE DRENO DE BRITA E ESCADA DE INSPEÇÃO, EXCLUSIVE ESCAVAÇÃO, REATERRO E TAMPÃO | UN |  |  |  | 4402.76 | 7001250793 | 4.049%
26.01.12U | 26.01.12U |  |  | CAIXA DE PROTEÇÃO PARA REGISTRO COM FLANGES - TIPO 02A - EM ESTRUTURA MISTA DE CONCRETO E ALVENARIA PARA TUBULAÇÃO DN 150 A 200MM, DIMENSÕES EXTERNAS 1,65X1,30X1,80 M, INCLUSIVE DRENO DE BRITA E ESCADA DE INSPEÇÃO, EXCLUSIVE ESCAVAÇÃO, REATERRO E TAMPÃO | UN |  |  |  | 5263.95 | 7001250794 | 4.372%
26.01.13U | 26.01.13U |  |  | CAIXA DE PROTEÇÃO PARA REGISTRO COM FLANGES - TIPO 03A - EM ESTRUTURA MISTA DE CONCRETO E ALVENARIA PARA TUBULAÇÃO DN 250 A 300MM, DIMENSÕES EXTERNAS 1,80X1,30X1,90 M, INCLUSIVE DRENO DE BRITA E ESCADA DE INSPEÇÃO, EXCLUSIVE ESCAVAÇÃO, REATERRO E TAMPÃO | UN |  |  |  | 5765.56 | 7001250795 | 4.349%
26.01.14U | 26.01.14U |  |  | CAIXA DE PROTEÇÃO PARA REGISTRO COM FLANGES - TIPO 04A - EM ESTRUTURA MISTA DE CONCRETO E ALVENARIA PARA TUBULAÇÃO DN 350 A 400MM, DIMENSÕES EXTERNAS 2,10X1,40X2,00 M, INCLUSIVE DRENO DE BRITA E ESCADA DE INSPEÇÃO, EXCLUSIVE ESCAVAÇÃO, REATERRO E TAMPÃO | UN |  |  |  | 6949.89 | 7001250796 | 4.511%
26.01.15U | 26.01.15U |  |  | CAIXA DE PROTEÇÃO PARA REGISTRO COM FLANGES - TIPO 05A - EM ESTRUTURA MISTA DE CONCRETO E ALVENARIA PARA TUBULAÇÃO DN 450 A 500MM, DIMENSÕES EXTERNAS 2,25X1,50X2,45 M, INCLUSIVE DRENO DE BRITA E ESCADA DE INSPEÇÃO, EXCLUSIVE ESCAVAÇÃO, REATERRO E TAMPÃO | UN |  |  |  | 8358.3 | 7001250797 | 4.305%
26.01.16U | 26.01.16U |  |  | CAIXA DE PROTEÇÃO PARA REGISTRO COM FLANGES - TIPO 06A - EM ESTRUTURA MISTA DE CONCRETO E ALVENARIA PARA TUBULAÇÃO DN 600MM, DIMENSÕES EXTERNAS 2,50X1,50X2,65 M, INCLUSIVE DRENO DE BRITA E ESCADA DE INSPEÇÃO, EXCLUSIVE ESCAVAÇÃO, REATERRO E TAMPÃO | UN |  |  |  | 9430.41 | 7001250798 | 4.236%
73.2 |  |  |  | CONSTRUÇÃO DE CAIXA ENTERRADA EM CONCRETO PARA REGISTROS COM FLANGE
26.01.17U | 26.01.17U |  |  | CAIXA DE PROTEÇÃO PARA REGISTRO COM FLANGES - TIPO 01B - EM ESTRUTURA DE CONCRETO PARA TUBULAÇÃO DN 50 A 100MM, DIMENSÕES EXTERNAS 1,60X1,20X1,80 M, INCLUSIVE DRENO DE BRITA E ESCADA DE INSPEÇÃO, EXCLUSIVE ESCAVAÇÃO, REATERRO E TAMPÃO | UN |  |  |  | 17981.22 | 7001250799 | 0.8103%
26.01.18U | 26.01.18U |  |  | CAIXA DE PROTEÇÃO PARA REGISTRO COM FLANGES - TIPO 02B - EM ESTRUTURA DE CONCRETO PARA TUBULAÇÃO DN 150 A 200MM, DIMENSÕES EXTERNAS 1,75X1,40X1,90 M, INCLUSIVE DRENO DE BRITA E ESCADA DE INSPEÇÃO, EXCLUSIVE ESCAVAÇÃO, REATERRO E TAMPÃO | UN |  |  |  | 21793.54 | 7001250800 | 0.8519%
26.01.19U | 26.01.19U |  |  | CAIXA DE PROTEÇÃO PARA REGISTRO COM FLANGES - TIPO 03B - EM ESTRUTURA DE CONCRETO PARA TUBULAÇÃO DN 250 A 300 MM, DIMENSÕES EXTERNAS 1,90X1,40X2,00 M, INCLUSIVE DRENO DE BRITA E ESCADA DE INSPEÇÃO, EXCLUSIVE ESCAVAÇÃO, REATERRO E TAMPÃO | UN |  |  |  | 24032.61 | 7001250801 | 0.8396%
26.01.20U | 26.01.20U |  |  | CAIXA DE PROTEÇÃO PARA REGISTRO COM FLANGES - TIPO 04B - EM ESTRUTURA DE CONCRETO PARA TUBULAÇÃO DN 350 A 400 MM, DIMENSÕES EXTERNAS 2,20X1,50X2,10 M, INCLUSIVE DRENO DE BRITA E ESCADA DE INSPEÇÃO, EXCLUSIVE ESCAVAÇÃO, REATERRO E TAMPÃO | UN |  |  |  | 28639.1 | 7001250802 | 0.8724%
26.01.21U | 26.01.21U |  |  | CAIXA DE PROTEÇÃO PARA REGISTRO COM FLANGES - TIPO 05B - EM ESTRUTURA DE CONCRETO PARA TUBULAÇÃO DN 450 A 500 MM, DIMENSÕES EXTERNAS 2,35X1,60X2,55 M, INCLUSIVE DRENO DE BRITA E ESCADA DE INSPEÇÃO, EXCLUSIVE ESCAVAÇÃO, REATERRO E TAMPÃO | UN |  |  |  | 36400.2 | 7001250803 | 0.7846%
26.01.22U | 26.01.22U |  |  | CAIXA DE PROTEÇÃO PARA REGISTRO COM FLANGES - TIPO 06B - EM ESTRUTURA DE CONCRETO PARA TUBULAÇÃO DN 600 MM, DIMENSÕES EXTERNAS 2,60X1,60X2,75 M, INCLUSIVE DRENO DE BRITA E ESCADA DE INSPEÇÃO, EXCLUSIVE ESCAVAÇÃO, REATERRO E TAMPÃO | UN |  |  |  | 41567.08 | 7001250804 | 0.7609%
73.3 |  |  |  | CONSTRUÇÃO DE CAIXA COLETORA PARA REDE SECA DE ESGOTO EM ALVENARIA
26.03.01U | 26.03.01U |  |  | CONSTRUÇÃO DE CAIXA COLETORA PARA REDE SECA DE ESGOTO EM ALVENARIA INCLUSIVE CHAPISCO, MASSA, LASTRO DE CONCRETO SIMPLES ( FCK >= 15 MPA, CONTROLE "B" ) E TAMPA DE CONCRETO ARMADO ( FCK >= 20 MPA, CONTROLE "B" ), COM REATERRO | UN |  |  |  | 934.79 | 7001250011 | 7.239%
26.03.02U | 26.03.02U |  |  | CONSTRUÇÃO DE CAIXA COLETORA PARA REDE DE ESGOTO EM ALVENARIA INCLUSIVE CHAPISCO, MASSA, LASTRO DE CONCRETO SIMPLES ( FCK >= 15 MPA, CONTROLE "B" ) E TAMPA DE CONCRETO ARMADO ( FCK >= 20 MPA, CONTROLE "B" ), COM REATERRO | UN |  |  |  | 1180.2 | 7001250012 | 5.992%
73.4 |  |  |  | CONSTRUÇÃO DE CAIXA DE PASSAGEM
26.04.03U | 26.04.03U |  |  | CONSTRUÇÃO DE CAIXA DE PASSAGEM PARA ESGOTO EM ANÉIS DE CONCRETO ARMADO (FCK>=40MPA), BANQUETA EM CONCRETO SIMPLES 1:3:5, COROAMENTO EM TIJOLOS E TAMPA DE CONCRETO ARMADO, DN 0,40 M E PROFUNDIDADE DE 0,65 M, EXCLUSIVE ESCAVAÇÃO E REATERRO - CONFORME PADRÃO COMPESA | UN |  |  |  | 951.25 | 7001250873 | 0.424%
26.04.04U | 26.04.04U |  |  | CONSTRUÇÃO DE CAIXA DE PASSAGEM PARA ESGOTO EM ANÉIS DE CONCRETO ARMADO (FCK>=40MPA), BANQUETA EM CONCRETO SIMPLES 1:3:5, COROAMENTO EM TIJOLOS E TAMPA DE CONCRETO ARMADO, DN 0,60 M E PROFUNDIDADE 1,00 M, EXCLUSIVE ESCAVAÇÃO E REATERRO - CONFORME PADRÃO COMPESA | UN |  |  |  | 1359.73 | 7001250874 | 0.4333%
73.5 |  |  |  | CONSTRUÇÃO DE CAIXA ENTERRADA EM ESTRUTURA MISTA DE ALVENARIA E CONCRETO PARA VÁLVULAS
26.05.13U | 26.05.13U |  |  | CAIXA DE PROTEÇÃO PARA VÁLVULA BORBOLETA - TIPO 01A - EM ESTRUTURA MISTA DE CONCRETO E ALVENARIA, PARA TUBULAÇÃO DN 50 A 100 MM, DIMENSÕES EXTERNAS 1,50X1,10X1,70 M (COMP X LARG X ALT), INCLUSIVE DRENO DE BRITA E ESCADA DE INSPEÇÃO, EXCLUSIVE ESCAVAÇÃO, REATERRO E TAMPÃO | UN |  |  |  | 4448.13 | 7001250805 | 4.008%
26.05.14U | 26.05.14U |  |  | CAIXA DE PROTEÇÃO PARA VÁLVULA BORBOLETA - TIPO 02A - EM ESTRUTURA MISTA DE CONCRETO E ALVENARIA, PARA TUBULAÇÃO DN 150 A 200 MM, DIMENSÕES EXTERNAS 1,65X1,30X1,80 M (COMP X LARG X ALT), INCLUSIVE DRENO DE BRITA E ESCADA DE INSPEÇÃO, EXCLUSIVE ESCAVAÇÃO, REATERRO E TAMPÃO | UN |  |  |  | 5315.1 | 7001250806 | 4.33%
26.05.15U | 26.05.15U |  |  | CAIXA DE PROTEÇÃO PARA VÁLVULA BORBOLETA - TIPO 03A - EM ESTRUTURA MISTA DE CONCRETO E ALVENARIA, PARA TUBULAÇÃO DN 250 A 300 MM, DIMENSÕES EXTERNAS 1,80X1,30X1,90 M (COMP X LARG X ALT), INCLUSIVE DRENO DE BRITA E ESCADA DE INSPEÇÃO, EXCLUSIVE ESCAVAÇÃO, REATERRO E TAMPÃO | UN |  |  |  | 5794.1 | 7001250807 | 4.328%
26.05.16U | 26.05.16U |  |  | CAIXA DE PROTEÇÃO PARA VÁLVULA BORBOLETA - TIPO 04A - EM ESTRUTURA MISTA DE CONCRETO E ALVENARIA, PARA TUBULAÇÃO DN 350 A 400 MM, DIMENSÕES EXTERNAS 2,40X1,30X2,00 M (COMP X LARG X ALT), INCLUSIVE DRENO DE BRITA E ESCADA DE INSPEÇÃO, EXCLUSIVE ESCAVAÇÃO, REATERRO E TAMPÃO | UN |  |  |  | 7174.39 | 7001250808 | 4.634%
26.05.17U | 26.05.17U |  |  | CAIXA DE PROTEÇÃO PARA VÁLVULA BORBOLETA - TIPO 05A - EM ESTRUTURA MISTA DE CONCRETO E ALVENARIA, PARA TUBULAÇÃO DN 450 A 500 MM, DIMENSÕES EXTERNAS 2,50X1,30X2,15 M (COMP X LARG X ALT), INCLUSIVE DRENO DE BRITA E ESCADA DE INSPEÇÃO, EXCLUSIVE ESCAVAÇÃO, REATERRO E TAMPÃO | UN |  |  |  | 7729.11 | 7001250809 | 4.482%
26.05.18U | 26.05.18U |  |  | CAIXA DE PROTEÇÃO PARA VÁLVULA BORBOLETA - TIPO 06A - EM ESTRUTURA MISTA DE CONCRETO E ALVENARIA, PARA TUBULAÇÃO DN 600 MM, DIMENSÕES EXTERNAS 2,75X1,30X2,25 M (COMP X LARG X ALT), INCLUSIVE DRENO DE BRITA E ESCADA DE INSPEÇÃO, EXCLUSIVE ESCAVAÇÃO, REATERRO E TAMPÃO | UN |  |  |  | 8507.54 | 7001250810 | 4.474%
26.05.19U | 26.05.19U |  |  | CAIXA DE PROTEÇÃO PARA VÁLVULA BORBOLETA - TIPO 07A - EM ESTRUTURA MISTA DE CONCRETO E ALVENARIA, PARA TUBULAÇÃO DN 700 MM, DIMENSÕES EXTERNAS 3,00X1,50X2,35 M (COMP X LARG X ALT), INCLUSIVE DRENO DE BRITA E ESCADA DE INSPEÇÃO, EXCLUSIVE ESCAVAÇÃO, REATERRO E TAMPÃO | UN |  |  |  | 9955.69 | 7001250811 | 4.79%
26.05.20U | 26.05.20U |  |  | CAIXA DE PROTEÇÃO PARA VÁLVULA BORBOLETA - TIPO 08A - EM ESTRUTURA MISTA DE CONCRETO E ALVENARIA, PARA TUBULAÇÃO DN 800 MM, DIMENSÕES EXTERNAS 3,25X1,50X2,45 M (COMP X LARG X ALT), INCLUSIVE DRENO DE BRITA E ESCADA DE INSPEÇÃO, EXCLUSIVE ESCAVAÇÃO, REATERRO E TAMPÃO | UN |  |  |  | 10821.67 | 7001250812 | 4.77%
26.05.21U | 26.05.21U |  |  | CAIXA DE PROTEÇÃO PARA VÁLVULA BORBOLETA - TIPO 09A - EM ESTRUTURA MISTA DE CONCRETO E ALVENARIA, PARA TUBULAÇÃO DN 900 MM, DIMENSÕES EXTERNAS 3,50X1,50X2,55 M (COMP X LARG X ALT), INCLUSIVE DRENO DE BRITA E ESCADA DE INSPEÇÃO, EXCLUSIVE ESCAVAÇÃO, REATERRO E TAMPÃO | UN |  |  |  | 11714.01 | 7001250813 | 4.742%
26.05.22U | 26.05.22U |  |  | CAIXA DE PROTEÇÃO PARA VÁLVULA BORBOLETA - TIPO 10A - EM ESTRUTURA MISTA DE CONCRETO E ALVENARIA, PARA TUBULAÇÃO DN 1000 MM, DIMENSÕES EXTERNAS 3,60X1,50X2,65 M (COMP X LARG X ALT), INCLUSIVE DRENO DE BRITA E ESCADA DE INSPEÇÃO, EXCLUSIVE ESCAVAÇÃO, REATERRO E TAMPÃO | UN |  |  |  | 12270.88 | 7001250814 | 4.656%
73.6 |  |  |  | CONSTRUÇÃO DE CAIXA ENTERRADA EM CONCRETO PARA VÁLVULAS
26.05.23U | 26.05.23U |  |  | CAIXA DE PROTEÇÃO PARA VÁLVULA BORBOLETA - TIPO 01B - EM ESTRUTURA DE CONCRETO, PARA TUBULAÇÃO DN 50 A 100 MM, DIMENSÕES EXTERNAS 1,60X1,20X1,80 M (COMP X LARG X ALT), INCLUSIVE DRENO DE BRITA E ESCADA DE INSPEÇÃO, EXCLUSIVE ESCAVAÇÃO, REATERRO E TAMPÃO | UN |  |  |  | 17981.22 | 7001250815 | 0.8103%
26.05.24U | 26.05.24U |  |  | CAIXA DE PROTEÇÃO PARA VÁLVULA BORBOLETA - TIPO 02B - EM ESTRUTURA DE CONCRETO, PARA TUBULAÇÃO DN 150 A 200 MM, DIMENSÕES EXTERNAS 1,75X1,40X1,90 M (COMP X LARG X ALT), INCLUSIVE DRENO DE BRITA E ESCADA DE INSPEÇÃO, EXCLUSIVE ESCAVAÇÃO, REATERRO E TAMPÃO | UN |  |  |  | 21702.53 | 7001250816 | 0.8554%
26.05.25U | 26.05.25U |  |  | CAIXA DE PROTEÇÃO PARA VÁLVULA BORBOLETA - TIPO 03B - EM ESTRUTURA DE CONCRETO, PARA TUBULAÇÃO DN 250 A 300 MM, DIMENSÕES EXTERNAS 1,90X1,40X2,00 M (COMP X LARG X ALT), INCLUSIVE DRENO DE BRITA E ESCADA DE INSPEÇÃO, EXCLUSIVE ESCAVAÇÃO, REATERRO E TAMPÃO | UN |  |  |  | 23912.24 | 7001250817 | 0.8438%
26.05.26U | 26.05.26U |  |  | CAIXA DE PROTEÇÃO PARA VÁLVULA BORBOLETA - TIPO 04B - EM ESTRUTURA DE CONCRETO, PARA TUBULAÇÃO DN 350 A 400 MM, DIMENSÕES EXTERNAS 2,50X1,40X2,10 M (COMP X LARG X ALT), INCLUSIVE DRENO DE BRITA E ESCADA DE INSPEÇÃO, EXCLUSIVE ESCAVAÇÃO, REATERRO E TAMPÃO | UN |  |  |  | 30070.92 | 7001250818 | 0.881%
26.05.27U | 26.05.27U |  |  | CAIXA DE PROTEÇÃO PARA VÁLVULA BORBOLETA - TIPO 05B - EM ESTRUTURA DE CONCRETO, PARA TUBULAÇÃO DN 450 A 500 MM, DIMENSÕES EXTERNAS 2,60X1,40X2,25 M (COMP X LARG X ALT), INCLUSIVE DRENO DE BRITA E ESCADA DE INSPEÇÃO, EXCLUSIVE ESCAVAÇÃO, REATERRO E TAMPÃO | UN |  |  |  | 32780.89 | 7001250819 | 0.842%
26.05.28U | 26.05.28U |  |  | CAIXA DE PROTEÇÃO PARA VÁLVULA BORBOLETA - TIPO 06B - EM ESTRUTURA DE CONCRETO, PARA TUBULAÇÃO DN 600 MM, DIMENSÕES EXTERNAS 2,85X1,40X2,35 M (COMP X LARG X ALT), INCLUSIVE DRENO DE BRITA E ESCADA DE INSPEÇÃO, EXCLUSIVE ESCAVAÇÃO, REATERRO E TAMPÃO | UN |  |  |  | 36376.56 | 7001250820 | 0.8322%
26.05.29U | 26.05.29U |  |  | CAIXA DE PROTEÇÃO PARA VÁLVULA BORBOLETA - TIPO 07B - EM ESTRUTURA DE CONCRETO, PARA TUBULAÇÃO DN 700 MM, DIMENSÕES EXTERNAS 3,10X1,60X2,45 M (COMP X LARG X ALT), INCLUSIVE DRENO DE BRITA E ESCADA DE INSPEÇÃO, EXCLUSIVE ESCAVAÇÃO, REATERRO E TAMPÃO | UN |  |  |  | 42620.85 | 7001250821 | 0.8809%
26.05.30U | 26.05.30U |  |  | CAIXA DE PROTEÇÃO PARA VÁLVULA BORBOLETA - TIPO 08B - EM ESTRUTURA DE CONCRETO, PARA TUBULAÇÃO DN 800 MM, DIMENSÕES EXTERNAS 3,35X1,60X2,55 M (COMP X LARG X ALT), INCLUSIVE DRENO DE BRITA E ESCADA DE INSPEÇÃO, EXCLUSIVE ESCAVAÇÃO, REATERRO E TAMPÃO | UN |  |  |  | 46700.9 | 7001250822 | 0.8696%
26.05.31U | 26.05.31U |  |  | CAIXA DE PROTEÇÃO PARA VÁLVULA BORBOLETA - TIPO 09B - EM ESTRUTURA DE CONCRETO, PARA TUBULAÇÃO DN 900 MM, DIMENSÕES EXTERNAS 3,60X1,60X2,65 M (COMP X LARG X ALT), INCLUSIVE DRENO DE BRITA E ESCADA DE INSPEÇÃO, EXCLUSIVE ESCAVAÇÃO, REATERRO E TAMPÃO | UN |  |  |  | 50903.32 | 7001250823 | 0.8577%
26.05.32U | 26.05.32U |  |  | CAIXA DE PROTEÇÃO PARA VÁLVULA BORBOLETA - TIPO 10B - EM ESTRUTURA DE CONCRETO, PARA TUBULAÇÃO DN 1000 MM, DIMENSÕES EXTERNAS 3,70X1,60X2,75 M (COMP X LARG X ALT), INCLUSIVE DRENO DE BRITA E ESCADA DE INSPEÇÃO, EXCLUSIVE ESCAVAÇÃO, REATERRO E TAMPÃO | UN |  |  |  | 53629.04 | 7001250824 | 0.8376%
73.7 |  |  |  | CONSTRUÇÃO DE CAIXA ENTERRADA EM ESTRUTURA MISTA DE ALVENARIA E CONCRETO PARA VENTOSAS
26.06.25U | 26.06.25U |  |  | CAIXA DE PROTEÇÃO PARA VENTOSA - TIPO 01A - EM ESTRUTURA MISTA DE CONCRETO E ALVENARIA, PARA TUBULAÇÃO DN 50 A 100 MM, DIMENSÕES EXTERNAS 1,40X1,10X1,50 M (COMP X LARG X ALT), INCLUSIVE DRENO DE BRITA E ESCADA DE INSPEÇÃO, EXCLUSIVE ESCAVAÇÃO, REATERRO E TAMPÃO | UN |  |  |  | 3954.68 | 7001250825 | 4.203%
26.06.26U | 26.06.26U |  |  | CAIXA DE PROTEÇÃO PARA VENTOSA - TIPO 02A - EM ESTRUTURA MISTA DE CONCRETO E ALVENARIA, PARA TUBULAÇÃO DN 150 A 200 MM, DIMENSÕES EXTERNAS 1,50X1,10X1,60 M (COMP X LARG X ALT), INCLUSIVE DRENO DE BRITA E ESCADA DE INSPEÇÃO, EXCLUSIVE ESCAVAÇÃO, REATERRO E TAMPÃO | UN |  |  |  | 4286.18 | 7001250826 | 4.153%
26.06.27U | 26.06.27U |  |  | CAIXA DE PROTEÇÃO PARA VENTOSA - TIPO 03A - EM ESTRUTURA MISTA DE CONCRETO E ALVENARIA, PARA TUBULAÇÃO DN 250 A 400 MM, DIMENSÕES EXTERNAS 1,65X1,10X1,80 M (COMP X LARG X ALT), INCLUSIVE DRENO DE BRITA E ESCADA DE INSPEÇÃO, EXCLUSIVE ESCAVAÇÃO, REATERRO E TAMPÃO | UN |  |  |  | 4907.17 | 7001250827 | 3.991%
26.06.28U | 26.06.28U |  |  | CAIXA DE PROTEÇÃO PARA VENTOSA - TIPO 04A - EM ESTRUTURA MISTA DE CONCRETO E ALVENARIA, PARA TUBULAÇÃO DN 450 A 600 MM, DIMENSÕES EXTERNAS 1,95X1,30X2,00 M (COMP X LARG X ALT), INCLUSIVE DRENO DE BRITA E ESCADA DE INSPEÇÃO, EXCLUSIVE ESCAVAÇÃO, REATERRO E TAMPÃO | UN |  |  |  | 6326.85 | 7001250828 | 4.289%
26.06.29U | 26.06.29U |  |  | CAIXA DE PROTEÇÃO PARA VENTOSA - TIPO 05A - EM ESTRUTURA MISTA DE CONCRETO E ALVENARIA, PARA TUBULAÇÃO DN 700 A 800 MM, DIMENSÕES EXTERNAS 2,20X1,30X2,30 M (COMP X LARG X ALT), INCLUSIVE DRENO DE BRITA E ESCADA DE INSPEÇÃO, EXCLUSIVE ESCAVAÇÃO, REATERRO E TAMPÃO | UN |  |  |  | 7514.69 | 7001250829 | 4.073%
26.06.30U | 26.06.30U |  |  | CAIXA DE PROTEÇÃO PARA VENTOSA - TIPO 06A - EM ESTRUTURA MISTA DE CONCRETO E ALVENARIA, PARA TUBULAÇÃO DN 900 A 1000 MM, DIMENSÕES EXTERNAS 2,40X1,30X2,70 M (COMP X LARG X ALT), INCLUSIVE DRENO DE BRITA E ESCADA DE INSPEÇÃO, EXCLUSIVE ESCAVAÇÃO, REATERRO E TAMPÃO | UN |  |  |  | 8904.03 | 7001250830 | 3.753%
73.8 |  |  |  | CONSTRUÇÃO DE CAIXA ENTERRADA EM CONCRETO PARA VENTOSAS
26.06.31U | 26.06.31U |  |  | CAIXA DE PROTEÇÃO PARA VENTOSA - TIPO 01B - EM ESTRUTURA DE CONCRETO, PARA TUBULAÇÃO DN 50 A 100 MM, DIMENSÕES EXTERNAS 1,50X1,20X1,60 M (COMP X LARG X ALT), INCLUSIVE DRENO DE BRITA E ESCADA DE INSPEÇÃO, EXCLUSIVE ESCAVAÇÃO, REATERRO E TAMPÃO | UN |  |  |  | 15624.39 | 7001250831 | 0.8731%
26.06.32U | 26.06.32U |  |  | CAIXA DE PROTEÇÃO PARA VENTOSA - TIPO 02B - EM ESTRUTURA DE CONCRETO, PARA TUBULAÇÃO DN 150 A 200 MM, DIMENSÕES EXTERNAS 1,60X1,20X1,70 M (COMP X LARG X ALT), INCLUSIVE DRENO DE BRITA E ESCADA DE INSPEÇÃO, EXCLUSIVE ESCAVAÇÃO, REATERRO E TAMPÃO | UN |  |  |  | 17165.42 | 7001250832 | 0.8493%
26.06.33U | 26.06.33U |  |  | CAIXA DE PROTEÇÃO PARA VENTOSA - TIPO 03B - EM ESTRUTURA DE CONCRETO, PARA TUBULAÇÃO DN 250 A 400 MM, DIMENSÕES EXTERNAS 1,75x1,20X1,90 M (COMP X LARG X ALT), INCLUSIVE DRENO DE BRITA E ESCADA DE INSPEÇÃO, EXCLUSIVE ESCAVAÇÃO, REATERRO E TAMPÃO | UN |  |  |  | 20035.19 | 7001250833 | 0.7991%
26.06.34U | 26.06.34U |  |  | CAIXA DE PROTEÇÃO PARA VENTOSA - TIPO 04B - EM ESTRUTURA DE CONCRETO, PARA TUBULAÇÃO DN 450 A 600 MM, DIMENSÕES EXTERNAS 2,05x1,40X2,10 M (COMP X LARG X ALT), INCLUSIVE DRENO DE BRITA E ESCADA DE INSPEÇÃO, EXCLUSIVE ESCAVAÇÃO, REATERRO E TAMPÃO | UN |  |  |  | 26271.52 | 7001250834 | 0.8312%
26.06.35U | 26.06.35U |  |  | CAIXA DE PROTEÇÃO PARA VENTOSA - TIPO 05B - EM ESTRUTURA DE CONCRETO, PARA TUBULAÇÃO DN 700 A 800 MM, DIMENSÕES EXTERNAS 2,30x1,40X2,40 M (COMP X LARG X ALT), INCLUSIVE DRENO DE BRITA E ESCADA DE INSPEÇÃO, EXCLUSIVE ESCAVAÇÃO, REATERRO E TAMPÃO | UN |  |  |  | 31866.11 | 7001250835 | 0.7711%
26.06.36U | 26.06.36U |  |  | CAIXA DE PROTEÇÃO PARA VENTOSA - TIPO 06B - EM ESTRUTURA DE CONCRETO, PARA TUBULAÇÃO DN 900 A 1000 MM, DIMENSÕES EXTERNAS 2,50x1,40X2,80 M (COMP X LARG X ALT), INCLUSIVE DRENO DE BRITA E ESCADA DE INSPEÇÃO, EXCLUSIVE ESCAVAÇÃO, REATERRO E TAMPÃO | UN |  |  |  | 38585.15 | 7001250836 | 0.6951%
73.9 |  |  |  | CONSTRUÇÃO DE CAIXA ENTERRADA EM ESTRUTURA MISTA DE ALVENARIA E CONCRETO PARA DESCARGAS
26.07.33U | 26.07.33U |  |  | CAIXA DE PROTEÇÃO PARA DESCARGA - TIPO 01A - EM ESTRUTURA MISTA DE CONCRETO E ALVENARIA, PARA TUBULAÇÃO DN 50 A 100 MM, DIMENSÕES EXTERNAS 1,50X1,35X1,85 M (COMP X LARG X ALT), INCLUSIVE DRENO DE BRITA E ESCADA DE INSPEÇÃO, EXCLUSIVE ESCAVAÇÃO, REATERRO E TAMPÃO | UN |  |  |  | 5236.9 | 7001250837 | 4.157%
26.07.34U | 26.07.34U |  |  | CAIXA DE PROTEÇÃO PARA DESCARGA - TIPO 02A - EM ESTRUTURA MISTA DE CONCRETO E ALVENARIA, PARA TUBULAÇÃO DN 150 A 200 MM, DIMENSÕES EXTERNAS 1,50X1,50X1,95 M (COMP X LARG X ALT), INCLUSIVE DRENO DE BRITA E ESCADA DE INSPEÇÃO, EXCLUSIVE ESCAVAÇÃO, REATERRO E TAMPÃO | UN |  |  |  | 5740.59 | 7001250838 | 4.206%
26.07.35U | 26.07.35U |  |  | CAIXA DE PROTEÇÃO PARA DESCARGA - TIPO 03A - EM ESTRUTURA MISTA DE CONCRETO E ALVENARIA, PARA TUBULAÇÃO DN 250 A 400 MM, DIMENSÕES EXTERNAS 1,80X1,60X2,25 M (COMP X LARG X ALT), INCLUSIVE DRENO DE BRITA E ESCADA DE INSPEÇÃO, EXCLUSIVE ESCAVAÇÃO, REATERRO E TAMPÃO | UN |  |  |  | 7244.08 | 7001250839 | 4.248%
26.07.36U | 26.07.36U |  |  | CAIXA DE PROTEÇÃO PARA DESCARGA - TIPO 04A - EM ESTRUTURA MISTA DE CONCRETO E ALVENARIA, PARA TUBULAÇÃO DN 450 A 600 MM, DIMENSÕES EXTERNAS 1,95X1,60X2,45 M (COMP X LARG X ALT), INCLUSIVE DRENO DE BRITA E ESCADA DE INSPEÇÃO, EXCLUSIVE ESCAVAÇÃO, REATERRO E TAMPÃO | UN |  |  |  | 8042.92 | 7001250840 | 4.143%
26.07.37U | 26.07.37U |  |  | CAIXA DE PROTEÇÃO PARA DESCARGA - TIPO 05A - EM ESTRUTURA MISTA DE CONCRETO E ALVENARIA, PARA TUBULAÇÃO DN 700 A 800 MM, DIMENSÕES EXTERNAS 2,20X1,60X2,75 M (COMP X LARG X ALT), INCLUSIVE DRENO DE BRITA E ESCADA DE INSPEÇÃO, EXCLUSIVE ESCAVAÇÃO, REATERRO E TAMPÃO | UN |  |  |  | 9389.37 | 7001250841 | 4.001%
26.07.38U | 26.07.38U |  |  | CAIXA DE PROTEÇÃO PARA DESCARGA - TIPO 06A - EM ESTRUTURA MISTA DE CONCRETO E ALVENARIA, PARA TUBULAÇÃO DN 900 A 1000 MM, DIMENSÕES EXTERNAS 2,40X1,70X3,00 M (COMP X LARG X ALT), INCLUSIVE DRENO DE BRITA E ESCADA DE INSPEÇÃO, EXCLUSIVE ESCAVAÇÃO, REATERRO E TAMPÃO | UN |  |  |  | 10866.85 | 7001250842 | 3.998%
73.10 |  |  |  | CONSTRUÇÃO DE CAIXA ENTERRADA EM CONCRETO PARA DESCARGAS
26.07.39U | 26.07.39U |  |  | CAIXA DE PROTEÇÃO PARA DESCARGA - TIPO 01B -EM ESTRUTURA DE CONCRETO, PARA TUBULAÇÃO DN 50 A 100 MM, DIMENSÕES EXTERNAS 1,60X1,45X1,95 M (COMP X LARG X ALT), INCLUSIVE DRENO DE BRITA E ESCADA DE INSPEÇÃO, EXCLUSIVE ESCAVAÇÃO, REATERRO E TAMPÃO | UN |  |  |  | 21364.46 | 7001250843 | 0.823%
26.07.40U | 26.07.40U |  |  | CAIXA DE PROTEÇÃO PARA DESCARGA - TIPO 02B - EM ESTRUTURA DE CONCRETO, PARA TUBULAÇÃO DN 150 A 200 MM, DIMENSÕES EXTERNAS 1,60X1,60X2,05 M (COMP X LARG X ALT), INCLUSIVE DRENO DE BRITA E ESCADA DE INSPEÇÃO, EXCLUSIVE ESCAVAÇÃO, REATERRO E TAMPÃO | UN |  |  |  | 23616.55 | 7001250844 | 0.8219%
26.07.41U | 26.07.41U |  |  | CAIXA DE PROTEÇÃO PARA DESCARGA - TIPO 03B - EM ESTRUTURA DE CONCRETO, PARA TUBULAÇÃO DN 250 A 400 MM, DIMENSÕES EXTERNAS 1,90X1,70X2,35 M (COMP X LARG X ALT), INCLUSIVE DRENO DE BRITA E ESCADA DE INSPEÇÃO, EXCLUSIVE ESCAVAÇÃO, REATERRO E TAMPÃO | UN |  |  |  | 30485.99 | 7001250845 | 0.8042%
26.07.42U | 26.07.42U |  |  | CAIXA DE PROTEÇÃO PARA DESCARGA - TIPO 04B - EM ESTRUTURA DE CONCRETO, PARA TUBULAÇÃO DN 450 A 600 MM, DIMENSÕES EXTERNAS 2,05X1,70X2,55 M (COMP X LARG X ALT), INCLUSIVE DRENO DE BRITA E ESCADA DE INSPEÇÃO, EXCLUSIVE ESCAVAÇÃO, REATERRO E TAMPÃO | UN |  |  |  | 34290.76 | 7001250846 | 0.7735%
26.07.43U | 26.07.43U |  |  | CAIXA DE PROTEÇÃO PARA DESCARGA - TIPO 05B - EM ESTRUTURA DE CONCRETO, PARA TUBULAÇÃO DN 700 A 800 MM, DIMENSÕES EXTERNAS 2,30X1,70X2,85 M (COMP X LARG X ALT), INCLUSIVE DRENO DE BRITA E ESCADA DE INSPEÇÃO, EXCLUSIVE ESCAVAÇÃO, REATERRO E TAMPÃO | UN |  |  |  | 40631.62 | 7001250847 | 0.734%
26.07.44U | 26.07.44U |  |  | CAIXA DE PROTEÇÃO PARA DESCARGA - TIPO 06B - EM ESTRUTURA DE CONCRETO, PARA TUBULAÇÃO DN 900 A 1000 MM, DIMENSÕES EXTERNAS 2,50X1,80X3,1 M (COMP X LARG X ALT), INCLUSIVE DRENO DE BRITA E ESCADA DE INSPEÇÃO, EXCLUSIVE ESCAVAÇÃO, REATERRO E TAMPÃO | UN |  |  |  | 46022.96 | 7001250848 | 0.7463%
73.11 |  |  |  | CONSTRUÇÃO DE CAIXA ENTERRADA EM ESTRUTURA MISTA DE ALVENARIA E CONCRETO PARA MEDIDOR DE VAZÃO
26.08.01U | 26.08.01U |  |  | CAIXA DE PROTEÇÃO PARA MEDIDOR DE VAZÃO - TIPO 01A - EM ESTRUTURA MISTA DE CONCRETO E ALVENARIA, PARA TUBULAÇÃO DN 50 A 200 MM, DIMENSÕES EXTERNAS 1,70X2,50X2,10 M (COMP X LARG X ALT), INCLUSIVE DRENO DE BRITA E ESCADA DE INSPEÇÃO, EXCLUSIVE ESCAVAÇÃO, REATERRO E TAMPÃO | UN |  |  |  | 8273.21 | 7001250849 | 5.382%
26.08.02U | 26.08.02U |  |  | CAIXA DE PROTEÇÃO PARA MEDIDOR DE VAZÃO - TIPO 02A - EM ESTRUTURA MISTA DE CONCRETO E ALVENARIA, PARA TUBULAÇÃO DN 250 A 450 MM, DIMENSÕES EXTERNAS 2,00X2,80X2,10 M (COMP X LARG X ALT), INCLUSIVE DRENO DE BRITA E ESCADA DE INSPEÇÃO, EXCLUSIVE ESCAVAÇÃO, REATERRO E TAMPÃO | UN |  |  |  | 9805.28 | 7001250850 | 5.959%
26.08.03U | 26.08.03U |  |  | CAIXA DE PROTEÇÃO PARA MEDIDOR DE VAZÃO - TIPO 03A - EM ESTRUTURA MISTA DE CONCRETO E ALVENARIA, PARA TUBULAÇÃO DN 500 MM, DIMENSÕES EXTERNAS 2,80X3,20X2,10 M (COMP X LARG X ALT), INCLUSIVE DRENO DE BRITA E ESCADA DE INSPEÇÃO, EXCLUSIVE ESCAVAÇÃO, REATERRO E TAMPÃO | UN |  |  |  | 14090.46 | 7001250851 | 8.28%
26.08.04U | 26.08.04U |  |  | CAIXA DE PROTEÇÃO PARA MEDIDOR DE VAZÃO - TIPO 04A - EM ESTRUTURA MISTA DE CONCRETO E ALVENARIA, PARA TUBULAÇÃO DN 600 MM, DIMENSÕES EXTERNAS 2,80X3,30X2,10 M (COMP X LARG X ALT), INCLUSIVE DRENO DE BRITA E ESCADA DE INSPEÇÃO, EXCLUSIVE ESCAVAÇÃO, REATERRO E TAMPÃO | UN |  |  |  | 14398.62 | 7001250852 | 8.354%
26.08.05U | 26.08.05U |  |  | CAIXA DE PROTEÇÃO PARA MEDIDOR DE VAZÃO - TIPO 05A - EM ESTRUTURA MISTA DE CONCRETO E ALVENARIA, PARA TUBULAÇÃO DN 700 MM, DIMENSÕES EXTERNAS 2,80X3,40X2,10 M (COMP X LARG X ALT), INCLUSIVE DRENO DE BRITA E ESCADA DE INSPEÇÃO, EXCLUSIVE ESCAVAÇÃO, REATERRO E TAMPÃO | UN |  |  |  | 14716.35 | 7001250853 | 8.42%
26.08.06U | 26.08.06U |  |  | CAIXA DE PROTEÇÃO PARA MEDIDOR DE VAZÃO - TIPO 06A - EM ESTRUTURA MISTA DE CONCRETO E ALVENARIA, PARA TUBULAÇÃO DN 800 MM, DIMENSÕES EXTERNAS 2,80X3,50X2,10 M (COMP X LARG X ALT), INCLUSIVE DRENO DE BRITA E ESCADA DE INSPEÇÃO, EXCLUSIVE ESCAVAÇÃO, REATERRO E TAMPÃO | UN |  |  |  | 15026.65 | 7001250854 | 8.487%
26.08.07U | 26.08.07U |  |  | CAIXA DE PROTEÇÃO PARA MEDIDOR DE VAZÃO - TIPO 07A - EM ESTRUTURA MISTA DE CONCRETO E ALVENARIA, PARA TUBULAÇÃO DN 900 MM, DIMENSÕES EXTERNAS 2,80X3,60X2,10 M (COMP X LARG X ALT), INCLUSIVE DRENO DE BRITA E ESCADA DE INSPEÇÃO, EXCLUSIVE ESCAVAÇÃO, REATERRO E TAMPÃO | UN |  |  |  | 15337.85 | 7001250855 | 8.551%
26.08.08U | 26.08.08U |  |  | CAIXA DE PROTEÇÃO PARA MEDIDOR DE VAZÃO - TIPO 08A - EM ESTRUTURA MISTA DE CONCRETO E ALVENARIA, PARA TUBULAÇÃO DN 1000 MM, DIMENSÕES EXTERNAS 2,80X3,70X2,10 M (COMP X LARG X ALT), INCLUSIVE DRENO DE BRITA E ESCADA DE INSPEÇÃO, EXCLUSIVE ESCAVAÇÃO, REATERRO E TAMPÃO | UN |  |  |  | 15650.1 | 7001250856 | 8.611%
26.08.09U | 26.08.09U |  |  | CAIXA DE PROTEÇÃO PARA MEDIDOR DE VAZÃO - TIPO 09A - EM ESTRUTURA MISTA DE CONCRETO E ALVENARIA, PARA TUBULAÇÃO DN 1100 MM, DIMENSÕES EXTERNAS 2,80X3,80X2,10 M (COMP X LARG X ALT), INCLUSIVE DRENO DE BRITA E ESCADA DE INSPEÇÃO, EXCLUSIVE ESCAVAÇÃO, REATERRO E TAMPÃO | UN |  |  |  | 15963.38 | 7001250857 | 8.669%
26.08.10U | 26.08.10U |  |  | CAIXA DE PROTEÇÃO PARA MEDIDOR DE VAZÃO - TIPO 10A - EM ESTRUTURA MISTA DE CONCRETO E ALVENARIA, PARA TUBULAÇÃO DN 1200 MM, DIMENSÕES EXTERNAS 2,80X3,90X2,10 M (COMP X LARG X ALT), INCLUSIVE DRENO DE BRITA E ESCADA DE INSPEÇÃO, EXCLUSIVE ESCAVAÇÃO, REATERRO E TAMPÃO | UN |  |  |  | 16277.63 | 7001250858 | 8.724%
73.12 |  |  |  | CONSTRUÇÃO DE CAIXA ENTERRADA EM CONCRETO PARA MEDIDOR DE VAZÃO
26.08.11U | 26.08.11U |  |  | CAIXA DE PROTEÇÃO PARA MEDIDOR DE VAZÃO - TIPO 01B - EM ESTRUTURA DE CONCRETO, PARA TUBULAÇÃO DN 50 A 200 MM, DIMENSÕES EXTERNAS 2,00X2,90X2,30 M (COMP X LARG X ALT), INCLUSIVE DRENO DE BRITA E ESCADA DE INSPEÇÃO, EXCLUSIVE ESCAVAÇÃO, REATERRO E TAMPÃO | UN |  |  |  | 26965.82 | 7001250859 | 8.325%
26.08.12U | 26.08.12U |  |  | CAIXA DE PROTEÇÃO PARA MEDIDOR DE VAZÃO - TIPO 02B - EM ESTRUTURA DE CONCRETO, PARA TUBULAÇÃO DN 250 A 450 MM, DIMENSÕES EXTERNAS 2,40X2,90X2,30 M (COMP X LARG X ALT), INCLUSIVE DRENO DE BRITA E ESCADA DE INSPEÇÃO, EXCLUSIVE ESCAVAÇÃO, REATERRO E TAMPÃO | UN |  |  |  | 31154.56 | 7001250860 | 7.956%
26.08.13U | 26.08.13U |  |  | CAIXA DE PROTEÇÃO PARA MEDIDOR DE VAZÃO - TIPO 03B - EM ESTRUTURA DE CONCRETO, PARA TUBULAÇÃO DN 500 MM, DIMENSÕES EXTERNAS 2,90X3,30X2,30 M (COMP X LARG X ALT), INCLUSIVE DRENO DE BRITA E ESCADA DE INSPEÇÃO, EXCLUSIVE ESCAVAÇÃO, REATERRO E TAMPÃO | UN |  |  |  | 113553.88 | 7001250861 | 0.01499%
26.08.14U | 26.08.14U |  |  | CAIXA DE PROTEÇÃO PARA MEDIDOR DE VAZÃO - TIPO 04B - EM ESTRUTURA DE CONCRETO, PARA TUBULAÇÃO DN 600 MM, DIMENSÕES EXTERNAS 2,90X3,40X2,30 M (COMP X LARG X ALT), INCLUSIVE DRENO DE BRITA E ESCADA DE INSPEÇÃO, EXCLUSIVE ESCAVAÇÃO, REATERRO E TAMPÃO | UN |  |  |  | 116117.13 | 7001250862 | 0.01497%
26.08.15U | 26.08.15U |  |  | CAIXA DE PROTEÇÃO PARA MEDIDOR DE VAZÃO - TIPO 05B - EM ESTRUTURA DE CONCRETO, PARA TUBULAÇÃO DN 700 MM, DIMENSÕES EXTERNAS 2,90X3,50X2,30 M (COMP X LARG X ALT), INCLUSIVE DRENO DE BRITA E ESCADA DE INSPEÇÃO, EXCLUSIVE ESCAVAÇÃO, REATERRO E TAMPÃO | UN |  |  |  | 118681.72 | 7001250863 | 0.01494%
26.08.16U | 26.08.16U |  |  | CAIXA DE PROTEÇÃO PARA MEDIDOR DE VAZÃO - TIPO 06B - EM ESTRUTURA DE CONCRETO, PARA TUBULAÇÃO DN 800 MM, DIMENSÕES EXTERNAS 2,90X3,60X2,30 M (COMP X LARG X ALT), INCLUSIVE DRENO DE BRITA E ESCADA DE INSPEÇÃO, EXCLUSIVE ESCAVAÇÃO, REATERRO E TAMPÃO | UN |  |  |  | 121247.8 | 7001250864 | 0.01492%
26.08.17U | 26.08.17U |  |  | CAIXA DE PROTEÇÃO PARA MEDIDOR DE VAZÃO - TIPO 07B - EM ESTRUTURA DE CONCRETO, PARA TUBULAÇÃO DN 900 MM, DIMENSÕES EXTERNAS 2,90X3,90X2,30 M (COMP X LARG X ALT), INCLUSIVE DRENO DE BRITA E ESCADA DE INSPEÇÃO, EXCLUSIVE ESCAVAÇÃO, REATERRO E TAMPÃO | UN |  |  |  | 128920.22 | 7001250865 | 0.01487%
26.08.18U | 26.08.18U |  |  | CAIXA DE PROTEÇÃO PARA MEDIDOR DE VAZÃO - TIPO 08B - EM ESTRUTURA DE CONCRETO, PARA TUBULAÇÃO DN 1000 MM, DIMENSÕES EXTERNAS 2,90X4,00X2,30 M (COMP X LARG X ALT), INCLUSIVE DRENO DE BRITA E ESCADA DE INSPEÇÃO, EXCLUSIVE ESCAVAÇÃO, REATERRO E TAMPÃO | UN |  |  |  | 131488.83 | 7001250866 | 0.01485%
26.08.19U | 26.08.19U |  |  | CAIXA DE PROTEÇÃO PARA MEDIDOR DE VAZÃO - TIPO 09B - EM ESTRUTURA DE CONCRETO, PARA TUBULAÇÃO DN 1100 MM, DIMENSÕES EXTERNAS 2,90X4,10X2,30 M (COMP X LARG X ALT), INCLUSIVE DRENO DE BRITA E ESCADA DE INSPEÇÃO, EXCLUSIVE ESCAVAÇÃO, REATERRO E TAMPÃO | UN |  |  |  | 134056.28 | 7001250867 | 0.01483%
26.08.20U | 26.08.20U |  |  | CAIXA DE PROTEÇÃO PARA MEDIDOR DE VAZÃO - TIPO 10B - EM ESTRUTURA DE CONCRETO, PARA TUBULAÇÃO DN 1200 MM, DIMENSÕES EXTERNAS 2,90X4,20X2,30 M (COMP X LARG X ALT), INCLUSIVE DRENO DE BRITA E ESCADA DE INSPEÇÃO, EXCLUSIVE ESCAVAÇÃO, REATERRO E TAMPÃO | UN |  |  |  | 136627.55 | 7001250868 | 0.01481%
73.13 |  |  |  | CONSTRUÇÃO DE CAIXA ENTERRADA EM ESTRUTURA MISTA DE ALVENARIA E CONCRETO PARA VÁLVULA REDUTORA DE PRESSÃO
26.09.01U | 26.09.01U |  |  | CAIXA DE PROTEÇÃO PARA VÁLVULAS REDUTORAS DE PRESSÃO - TIPO 01A - EM ESTRUTURA MISTA DE CONCRETO E ALVENARIA, DIMENSÕES EXTERNAS 2,70X2,40X1,90 M (COMP X LARG X ALT), INCLUSIVE DRENO DE BRITA E ESCADA DE INSPEÇÃO, EXCLUSIVE ESCAVAÇÃO, REATERRO E TAMPÃO | UN |  |  |  | 27432.89 | 7001250869 | 0.06303%
26.09.02U | 26.09.02U |  |  | CAIXA DE PROTEÇÃO PARA VÁLVULAS REDUTORAS DE PRESSÃO - TIPO 02A - EM ESTRUTURA MISTA DE CONCRETO E ALVENARIA, DIMENSÕES EXTERNAS 2,50X2,20X1,90 M (COMP X LARG X ALT), INCLUSIVE DRENO DE BRITA E ESCADA DE INSPEÇÃO, EXCLUSIVE ESCAVAÇÃO, REATERRO E TAMPÃO | UN |  |  |  | 24252.13 | 7001250870 | 0.06675%
73.14 |  |  |  | CONSTRUÇÃO DE CAIXA ENTERRADA EM CONCRETO PARA VÁLVULA REDUTORA DE PRESSÃO
26.09.03U | 26.09.03U |  |  | CAIXA DE PROTEÇÃO PARA VÁLVULAS REDUTORAS DE PRESSÃO - TIPO 01B - EM ESTRUTURA DE CONCRETO, DIMENSÕES EXTERNAS 2,70X2,40X1,90 M (COMP X LARG X ALT), INCLUSIVE DRENO DE BRITA E ESCADA DE INSPEÇÃO, EXCLUSIVE ESCAVAÇÃO, REATERRO E TAMPÃO | UN |  |  |  | 105247.93 | 7001250871 | 0.01513%
26.09.04U | 26.09.04U |  |  | CAIXA DE PROTEÇÃO PARA VÁLVULAS REDUTORAS DE PRESSÃO - TIPO 02B - EM ESTRUTURA DE CONCRETO, DIMENSÕES EXTERNAS 2,50X2,20X1,90 M (COMP X LARG X ALT), INCLUSIVE DRENO DE BRITA E ESCADA DE INSPEÇÃO, EXCLUSIVE ESCAVAÇÃO, REATERRO E TAMPÃO | UN |  |  |  | 95180.82 | 7001250872 | 0.01523%
74 |  |  |  | LIMPEZA E TESTE DE REDES E RESERVATÓRIO
27.01.05U | 27.01.05U |  |  | LIMPEZA, DESINFECÇÃO E TESTE DE REDES DE ABASTECIMENTO DE ÁGUA | M |  |  |  | 5.98 | 7001260001 | 8.675%
27.01.06U | 27.01.06U |  |  | LIMPEZA E TESTE DE REDES DE ESGOTOS SANITÁRIOS | M |  |  |  | 5.84 | 7001260002 | 8.883%
27.01.04U | 27.01.04U |  |  | LIMPEZA E DESINFECÇÃO DE RESERVATORIO DE ÁGUA, CONFORME PROCEDIMENTOS COMPESA (EM REVISÃO) | M2 |  |  |  | 7.46 | 7001381175 | 10.15%
75 |  |  |  | CADASTRO DE REDES
27.02.03U | 27.02.03U |  |  | CADASTRO DE REDE DE AGUA COM TOPOGRAFIA, INCLUSIVE CADASTRO NO SISTEMA COMPESA | M |  |  |  | 0.91 | 7001260042 | 8.791%
27.02.04U | 27.02.04U |  |  | CADASTRO DE REDE DE ESGOTO COM TOPOGRAFIA, INCLUSIVE CADASTRO NO SISTEMA COMPESA | M |  |  |  | 1.37 | 7001260043 | 5.839%
76 |  |  |  | SERVIÇOS TOPOGRÁFICOS
76.1 |  |  |  | IMPLANTAÇÃO DE PONTOS GEODÉSICOS
27.03.01U | 27.03.01U |  |  | IMPLANTAÇÃO DE PONTO GEODÉSICO EM ÁREA EXTERNA, INCLUSIVE MONUMENTALIZAÇÃO, DE ACORDO COM AS ESPECIFICAÇÕES TÉCNICAS DO SETOR DE CADASTRO TÉCNICO DA COMPESA | UN |  |  |  | 1235.88 | 7001260005 | 14.91%
27.03.02U | 27.03.02U |  |  | IMPLANTAÇÃO DE PONTO GEODÉSICO EM ÁREA INTERNA, INCLUSIVE MONUMENTALIZAÇÃO, DE ACORDO COM AS ESPECIFICAÇÕES TÉCNICAS DO SETOR DE CADASTRO TÉCNICO DA COMPESA | UN |  |  |  | 490.23 | 7001260006 | 36.61%
76.2 |  |  |  | LOCAÇÃO E LEVANTAMENTOS CADASTRAIS
27.04.01U | 27.04.01U |  |  | LEVANTAMENTO PLANIALTIMÉTRICO E CADASTRAL DE ÁREA URBANA PARA TRAVESSIAS, ESTAÇÕES ELEVATÓRIAS, ESTAÇÃO DE TRATAMENTO E RESERVATÓRIO, INCLUINDO DEMARCAÇÃO DA POLIGONAL, TRANSPORTE DE RN, TRANSPORTE DE COORDENADAS, IMPLANTAÇÃO DE TESTEMUNHOS E ELABORAÇÃO DE DESENHOS 1:250 E 1:100 COM CURVAS DE NÍVEL A CADA MEIO METRO - ÁREA ENTRE 2.001 E 10.000 M2 | M2 |  |  |  | 1.47 | 7001690036 | 2.721%
27.04.08U | 27.04.08U |  |  | LEVANTAMENTO PLANIALTIMÉTRICO E CADASTRAL DE ÁREA URBANA PARA TRAVESSIAS, ESTAÇÕES ELEVATÓRIAS, ESTAÇÃO DE TRATAMENTO E RESERVATÓRIO, INCLUINDO DEMARCAÇÃO DA POLIGONAL, TRANSPORTE DE RN, TRANSPORTE DE COORDENADAS, IMPLANTAÇÃO DE TESTEMUNHOS E ELABORAÇÃO DE DESENHOS 1:250 E 1:100 COM CURVAS DE NÍVEL A CADA MEIO METRO - ÁREA ATÉ 2000 M2 | UN |  |  |  | 2929.7 | 7001690065 | 3.046%
27.04.05U | 27.04.05U |  |  | LEVANTAMENTO PLANIALTIMÉTRICO E CADASTRAL DE ÁREA RURAL PARA TRAVESSIAS, ESTAÇÕES ELEVATÓRIAS, ESTAÇÃO DE TRATAMENTO E RESERVATÓRIO, INCLUINDO DEMARCAÇÃO DA POLIGONAL, TRANSPORTE DE RN, TRANSPORTE DE COORDENADAS, IMPLANTAÇÃO DE TESTEMUNHOS E ELABORAÇÃO DE DESENHOS 1:2000 E 1:500 COM CURVAS DE NÍVEL A CADA UM METRO - ÁREA ATÉ 1,2 HA | UN |  |  |  | 3039.48 | 7001690040 | 2.957%
27.04.06U | 27.04.06U |  |  | LEVANTAMENTO PLANIALTIMÉTRICO E CADASTRAL DE ÁREA RURAL PARA TRAVESSIAS, ESTAÇÕES ELEVATÓRIAS, ESTAÇÃO DE TRATAMENTO E RESERVATÓRIO, INCLUINDO DEMARCAÇÃO DA POLIGONAL, TRANSPORTE DE RN, TRANSPORTE DE COORDENADAS, IMPLANTAÇÃO DE TESTEMUNHOS E ELABORAÇÃO DE DESENHOS 1:2000 E 1:500 COM CURVAS DE NÍVEL A CADA UM METRO - ÁREA ACIMA DE 1,2 HA | HA |  |  |  | 2532.9 | 7001690041 | 2.957%
27.04.07U | 27.04.07U |  |  | LOCAÇÃO, NIVELAMENTO E CONTRANIVELAMENTO DE EIXO PIQUETEADO A CADA 20 METROS, COM FAIXAS DE LARGURA DE 20 METROS, INCLUINDO CURVAS DE NÍVEL DE METRO EM METRO, TRANSPORTE DE RN E IMPLANTAÇÃO DE TESTEMUNHO, CADASTRAMENTO DE INTERFERÊNCIAS, DESENHO NA ESCALA DE 1:2.000, PARA ADUTORAS. INCLUSIVE LEVANTAMENTO CADASTRAL AO LONGO DA ADUTORA | KM |  |  |  | 4742.67 | 7001690042 | 2.369%
77 |  |  |  | INSTALAÇÕES HIDRÁULICAS E DE ESGOTAMENTO
77.1 |  |  |  | PONTO DE ÁGUA E INSTALAÇÕES HIDRÁULICAS
28.01.02U | 28.01.02U |  |  | PONTO DE ÁGUA PARA LAVATÓRIO, INCLUSIVE FORNECIMENTO DE LAVATÓRIO DE LOUÇA BRANCA, SEM COLUNA, E TORNEIRA DE PRESSÃO COM ACABAMENTO CROMADO DN 1/2" E ACESSÓRIOS CORRESPONDENTES | UN |  |  |  | 398.42 | 7001270002 | 0%
28.01.03U | 28.01.03U |  |  | PONTO DE ÁGUA PARA CHUVEIRO DE METAL DE 1/2", INCLUSIVE CHUVEIRO, REGISTRO, TUBOS E CONEXÕES | UN |  |  |  | 358.08 | 7001270003 | 0%
28.01.04U | 28.01.04U |  |  | PONTO DE ÁGUA PARA TORNEIRA PARA JARDIM, INCLUSIVE TORNEIRA, TUBOS E CONEXÕES | UN |  |  |  | 69.23 | 7001270004 | 0%
28.01.06U | 28.01.06U |  |  | FORNECIMENTO E INSTALAÇÃO DE CHUVEIRO PLÁSTICO BRANCO SIMPLES | UN |  |  |  | 25.3 | 7001270006 | 0%
28.01.01U | 28.01.01U |  |  | VASO SANITÁRIO SIFONADO LOUÇA BRANCA PADRÃO POPULAR, COM CONJUNTO PARA FIXAÇÃO PARA VASO SANITÁRIO COM PARAFUSO, ARRUELA E BUCHA - FORNECIMENTO E INSTALAÇÃO | UN |  |  |  | 433.5 | 7001270001 | 0%
28.01.21U | 28.01.21U |  |  | MICTÓRIO COLETIVO DE AÇO INOXIDÁVEL | M |  |  |  | 1667.39 | 7001590410 | 0%
28.01.22U | 28.01.22U |  |  | MICTÓRIO DE LOUÇA BRANCA | UN |  |  |  | 720.99 | 7001590411 | 0%
28.01.23U | 28.01.23U |  |  | FORNECIMENTO E INSTALAÇÃO DE BACIA DE LOUÇA BRANCA C/ CAIXA ACOPLADA | UN |  |  |  | 590.89 | 7001590412 | 0%
28.01.29U | 28.01.29U |  |  | LAVATÓRIO LOUÇA BRANCA SUSPENSO, 29,5 X 39CM OU EQUIVALENTE, PADRÃO POPULAR, INCLUSO SIFÃO FLEXÍVEL EM PVC, VÁLVULA E ENGATE FLEXÍVEL 30CM EM PLÁSTICO E TORNEIRA CROMADA DE MESA, PADRÃO POPULAR - FORNECIMENTO E INSTALAÇÃO | UN |  |  |  | 253.49 | 7001590462 | 0%
77.2 |  |  |  | PONTO DE ESGOTO
28.02.02U | 28.02.02U |  |  | PONTO DE ESGOTO PARA PIA OU LAVANDERIA, INCLUSIVE TUBULAÇÕES E CONEXÕES EM PVC RÍGIDO SOLDÁVEIS, ATÉ A COLUNA OU O SUB-COLETOR | UN |  |  |  | 163.59 | 7001270007 | 0%
28.02.03U | 28.02.03U |  |  | PONTO DE ESGOTO PARA RALO SINFONADO, INCLUSIVE RALO, TUBOS E CONEXÕES ATÉ A COLUNA OU SUBCOLETOR | UN |  |  |  | 173.46 | 7001270008 | 0%
28.02.04U | 28.02.04U |  |  | PONTO DE ESGOTO PARA VASO SANITÁRIO, INCLUSIVE TUBOS E CONEXÕES EM PVC ATÉ A COLUNA OU SUBCOLETOR | UN |  |  |  | 137.04 | 7001270009 | 0%
78 |  |  |  | INSTALAÇÕES ELÉTRICAS E DE TELEFONE
78.1 |  |  |  | INSTALAÇÕES PREDIAIS
29.02.07U | 29.02.07U |  |  | COLOCAÇÃO DE SUPORTE EM PLÁSTICO COM SOQUETE PARA INSTALAÇÃO NO TETO | UN |  |  |  | 11.28 | 7001600852 | 0%
29.02.08U | 29.02.08U |  |  | FORNECIMENTO E ASSENTAMENTO DE CAIXA DE PASSAGEM METÁLICA DE 15X15X10CM P/ INSTALAÇÕES ELÉTRICAS | UN |  |  |  | 60.48 | 7001600853 | 0%
29.02.09U | 29.02.09U |  |  | FORNECIMENTO E ASSENTAMENTO DE CAIXA DE PASSAGEM METÁLICA DE 20X20X10CM P/ INSTALAÇÕES ELÉTRICAS | UN |  |  |  | 103.73 | 7001600854 | 0%
29.02.10U | 29.02.10U |  |  | FORNECIMENTO E ASSENTAMENTO DE CAIXA DE PASSAGEM METÁLICA DE 35X35X12CM P/ INSTALAÇÕES ELÉTRICAS | UN |  |  |  | 152.43 | 7001600855 | 0%
29.02.11U | 29.02.11U |  |  | FORNECIMENTO E ASSENTAMENTO DE CINTA GALVANIZADA DE 8" | UN |  |  |  | 78.69 | 7001600856 | 41.17%
29.02.15U | 29.02.15U |  |  | LUMINÁRIA LED REFLETORA DE 30W PARA USO INTERNO SIMPLES (FORNECIMENTO E INSTALAÇÃO) | UN |  |  |  | 85.24 | 7001602057 | 0%
33.04.01U | 33.04.01U |  |  | FORNECIMENTO E INSTALAÇÃO DE SISTEMA DE PROTEÇÃO CONTRA RAIOS CONSTANDO DE: 1) CAPTOR FRANKLIN DE LATÃO - 4 PONTAS COM 1 DESCIDA; 2) SUPORTE ISOLADOR COM UMA DESCIDA, BASE EM FERRO FUNDIDO PARA MASTRO DE 1 1/2", CONJUNTO DE ESTAIAMENTO DE 1 1/2", MASTRO DE FERRO GALVANIZADO DE 1 1/2" X 3,0 M; 3) SUPORTE DE 3/8" COM ROLDANAS PARA FIXAÇÃO DE CABO DE ATERRAMENTO, CABO DE COBRE NU DE 35MM2 À 50MM2 PARA ATERRAMENTO; 4) SUPORTES REFORÇADOS DE 3/8" PARA O TUBO DE PROTEÇÃO DO CABO, TUBO DE PVC MARROM PARA PROTEÇÃO DA CORDOALHA DE 2" X 3,00 M; 5) CAIXAS DE INSPEÇÕES DE FIO TERRA EM FERRO FUNDIDO COM TAMPA, TRÊS HASTES DE ATERRAMENTO COPPERWELD DE 3/4" X 2,40M COM CONECTORES, TUBOS CERÂMICOS PARA ESGOTO SANITÁRIO DE 300 MM. | UN |  |  |  | 2598.59 | 7001320003 | 13.71%
33.05.01U | 33.05.01U |  |  | FORNECIMENTO E INSTALAÇÃO DE APARELHO SINALIZADOR DE OBSTÁCULOS COM LÂMPADA DE 60 W, INCLUSIVE BRAÇADEIRA PARA FIXAÇÃO | UN |  |  |  | 150.43 | 7001320004 | 30.69%
29.02.16U | 29.02.16U |  |  | PONTO PARA AR-CONDICIONADO (JANELA E SPLIT) | UN |  |  |  | 339.14 | 7001600861 | 0%
29.03.01U | 29.03.01U |  |  | ATERRAMENTO COMPLETO C/ 01 HASTE COPPERWELD 5/8 POL X 3,00M COM CABO DE COBRE NU 35MM2-FORNECIMENTO E INSTALAÇÃO | UN |  |  |  | 346.45 | 7001282025 | 0%
29.03.02U | 29.03.02U |  |  | ATERRAMENTO COMPLETO C/ 03 HASTES COPPERWELD 5/8 POL X 3,00 M COM CABO DE COBRE NU 35MM2- FORNECIMENTO E INSTALAÇÃO | UN |  |  |  | 668.2 | 7001282026 | 0%
78.3 |  |  |  | CONEXÕES DE CABOS
71.02.01U | 71.02.01U |  |  | CONEXÃO DE CABOS COM CONECTOR SPLIT - BOLT P/ CABOS ATÉ 500MM2 | UN |  |  |  | 8.68 | 7001282191 | 0%
78.4 |  |  |  | INSTALAÇÃO DE CABOS DE COBRE NUS
71.03.01U | 71.03.01U |  |  | FORNECIMENTO E INSTALAÇÃO DE CABO COBRE NU 10MM2 | M |  |  |  | 19.27 | 7001600825 | 0%
71.03.02U | 71.03.02U |  |  | FORNECIMENTO E INSTALAÇÃO DE CABO COBRE NU 16MM2 | M |  |  |  | 30.09 | 7001600826 | 0%
71.03.03U | 71.03.03U |  |  | FORNECIMENTO E INSTALAÇÃO DE CABO COBRE NU 25MM2 | M |  |  |  | 41.99 | 7001601171 | 0%
71.03.08U | 71.03.08U |  |  | FORNECIMENTO E INSTALAÇÃO DE CABO COBRE NU 120MM2 | M |  |  |  | 193.46 | 7001601303 | 0%
78.5 |  |  |  | INSTALAÇÃO DE CABOS DE COBRE ISOLADOS
71.04.01U | 71.04.01U |  |  | INSTALAÇÃO CABO DE COBRE ISOLADO DE BT 1,5 MM2 | M |  |  |  | 1.73 | 7001601304 | 0%
71.04.02U | 71.04.02U |  |  | INSTALAÇÃO CABO DE COBRE ISOLADO DE BT 2,5 MM2 | M |  |  |  | 2.3 | 7001601305 | 0%
71.04.03U | 71.04.03U |  |  | INSTALAÇÃO CABO DE COBRE ISOLADO DE BT 4,0 MM2 | M |  |  |  | 3.46 | 7001601306 | 0%
71.04.04U | 71.04.04U |  |  | INSTALAÇÃO CABO DE COBRE ISOLADO DE BT 6,0 MM2 | M |  |  |  | 4.62 | 7001601307 | 0%
71.04.05U | 71.04.05U |  |  | INSTALAÇÃO CABO DE COBRE ISOLADO DE BT 10,0 MM2 | M |  |  |  | 5.78 | 7001601309 | 0%
71.04.06U | 71.04.06U |  |  | INSTALAÇÃO CABO DE COBRE ISOLADO DE BT 16,0 MM2 | M |  |  |  | 7.52 | 7001601310 | 0%
71.04.07U | 71.04.07U |  |  | INSTALAÇÃO CABO DE COBRE ISOLADO DE BT 25,0 MM2 | M |  |  |  | 9.82 | 7001601312 | 0%
71.04.08U | 71.04.08U |  |  | INSTALAÇÃO CABO DE COBRE ISOLADO DE BT 35,0 MM2 | M |  |  |  | 12.14 | 7001601313 | 0%
71.04.09U | 71.04.09U |  |  | INSTALAÇÃO CABO DE COBRE ISOLADO DE BT 50,0 MM2 | M |  |  |  | 17.93 | 7001601316 | 0%
71.04.10U | 71.04.10U |  |  | INSTALAÇÃO CABO DE COBRE ISOLADO DE BT 70,0 MM2 | M |  |  |  | 19.66 | 7001601315 | 0%
71.04.11U | 71.04.11U |  |  | INSTALAÇÃO CABO DE COBRE ISOLADO DE BT 95,0 MM2 | M |  |  |  | 20.82 | 7001601318 | 0%
71.04.12U | 71.04.12U |  |  | INSTALAÇÃO CABO DE COBRE ISOLADO DE BT 120,0 MM2 | M |  |  |  | 21.98 | 7001601320 | 0%
71.04.13U | 71.04.13U |  |  | INSTALAÇÃO CABO DE COBRE ISOLADO DE BT 150,0 MM2 | M |  |  |  | 23.14 | 7001601322 | 0%
71.04.14U | 71.04.14U |  |  | INSTALAÇÃO CABO DE COBRE ISOLADO DE BT 185,0 MM2 | M |  |  |  | 24.29 | 7001601350 | 0%
71.04.15U | 71.04.15U |  |  | INSTALAÇÃO CABO DE COBRE ISOLADO DE BT 240,0 MM2 | M |  |  |  | 24.29 | 7001601324 | 0%
71.04.16U | 71.04.16U |  |  | INSTALAÇÃO CABO DE COBRE ISOLADO DE BT 300,0 MM2 | M |  |  |  | 28.93 | 7001601326 | 0%
71.04.17U | 71.04.17U |  |  | INSTALAÇÃO CABO DE COBRE ISOLADO DE BT 400,0 MM2 | M |  |  |  | 32.4 | 7001601327 | 0%
78.6 |  |  |  | INSTALAÇÃO DISJUNTORES
71.05.05U | 71.05.05U |  |  | INSTALAÇÃO DE DISJUNTOR TRIPOLAR EM QUADRO DE DISTRIBUIÇÃO 125A À 150A | UN |  |  |  | 23.14 | 7001282034 | 0%
71.05.06U | 71.05.06U |  |  | INSTALAÇÃO DE DISJUNTOR TRIPOLAR EM CAIXA MOLDADA DE 250A À 600A | UN |  |  |  | 23.14 | 7001282035 | 0%
71.05.07U | 71.05.07U |  |  | FORNECIMENTO E INSTALAÇÃO DE DISJUNTOR DIFERENCIAL TETRAPOLAR DR-(25A), 30MA | UN |  |  |  | 197.87 | 7001282036 | 0%
71.05.08U | 71.05.08U |  |  | FORNECIMENTO E INSTALAÇÃO DE DISJUNTOR DIFERENCIAL TETRAPOLAR DR-(40A), 30MA | UN |  |  |  | 198 | 7001282038 | 0%
71.05.09U | 71.05.09U |  |  | FORNECIMENTO E INSTALAÇÃO DE DISJUNTOR DIFERENCIAL TETRAPOLAR DR-(63A), 30MA | UN |  |  |  | 213.77 | 7001282039 | 0%
71.05.10U | 71.05.10U |  |  | FORNECIMENTO E INSTALAÇÃO DE DISJUNTOR DIFERENCIAL TETRAPOLAR DR-(80A), 30MA | UN |  |  |  | 378.87 | 7001282041 | 0%
71.05.11U | 71.05.11U |  |  | FORNECIMENTO E INSTALAÇÃO DE DISJUNTOR DIFERENCIAL TETRAPOLAR DR-(100A), 30MA | UN |  |  |  | 376.27 | 7001282042 | 0%
78.7 |  |  |  | INSTALAÇÃO DE ELETRODUTOS
71.06.01U | 71.06.01U |  |  | INSTALAÇÃO DE ELETRODUTO FLEXÍVEL E DAS CONEXÕES DE 1/2" À 2" (SEM FORNECIMENTO) | M |  |  |  | 5.78 | 7001282043 | 0%
71.06.02U | 71.06.02U |  |  | INSTALAÇÃO DE ELETRODUTO FLEXÍVEL E DAS CONEXÕES DE 2 1/2" À 3" (SEM FORNECIMENTO) | M |  |  |  | 6.93 | 7001282045 | 0%
71.06.03U | 71.06.03U |  |  | INSTALAÇÃO DE ELETRODUTO FLEXÍVEL E DAS CONEXÕES DE 4" A 6'' (SEM FORNECIMENTO) | M |  |  |  | 8.68 | 7001282046 | 0%
71.06.10U | 71.06.10U |  |  | INSTALAÇÃO DE ELETRODUTO RÍGIDO DE 1/2" À 2" E DAS CONEXÕES (SEM FORNECIMENTO) | M |  |  |  | 7.46 | 7001282543 | 0%
71.06.11U | 71.06.11U |  |  | INSTALAÇÃO DE ELETRODUTO RÍGIDO DE 2 1/2" A 3'' E DAS CONEXÕES (SEM FORNECIMENTO) | M |  |  |  | 9.88 | 7001282544 | 0%
71.06.12U | 71.06.12U |  |  | INSTALAÇÃO DE ELETRODUTO RÍGIDO DE 4" A 6'' E DAS CONEXÕES (SEM FORNECIMENTO) | M |  |  |  | 12.31 | 7001282545 | 0%
78.8 |  |  |  | INSTALAÇÃO DE ELETROCALHAS
71.07.01U | 71.07.01U |  |  | MONTAGEM DE ELETROCALHAS DE AÇO (15X15) À (100X100) MM | M |  |  |  | 17.36 | 7001282057 | 0%
71.07.02U | 71.07.02U |  |  | MONTAGEM DE ELETROCALHAS DE AÇO (100X100) À (200X200) MM | M |  |  |  | 17.36 | 7001282058 | 0%
71.07.03U | 71.07.03U |  |  | MONTAGEM DE ELETROCALHAS DE AÇO (200X200) À (800X300) MM | M |  |  |  | 34.72 | 7001282059 | 0%
78.9 |  |  |  | INSTALAÇÃO GERADORES/MÓDULOS DE DISTRIBUIÇÃO/COMANDO
71.08.01U | 71.08.01U |  |  | MONTAGEM GRUPO GERADOR 25 A 60 KVA, COM QUADRO AUTOMÁTICO | UN |  |  |  | 2220.28 | 7001282060 | 1.326%
71.08.02U | 71.08.02U |  |  | MONTAGEM GRUPO GERADOR 70 A 250 KVA, COM QUADRO AUTOMÁTICO | UN |  |  |  | 2553 | 7001282061 | 1.153%
71.08.03U | 71.08.03U |  |  | MONTAGEM GRUPO GERADOR 310 A 710 KVA, COM QUADRO AUTOMÁTICO | UN |  |  |  | 2885.72 | 7001282062 | 1.02%
71.08.04U | 71.08.04U |  |  | INSTALAÇÃO DE MÓDULO DE DISTRIBUIÇÃO/COMANDO P/ MOTOR PARTIDA INDIRETA, INCLUSIVE COMISSIONAMENTO 5 CV À 100 CV | UN |  |  |  | 1055.76 | 7001282063 | 2.789%
71.08.05U | 71.08.05U |  |  | INSTALAÇÃO DE MÓDULO DE DISTRIBUIÇÃO/COMANDO P/ MOTOR PARTIDA INDIRETA, INCLUSIVE COMISSIONAMENTO 101 CV À 200 CV | UN |  |  |  | 1222.12 | 7001282064 | 2.41%
71.08.06U | 71.08.06U |  |  | INSTALAÇÃO DE MÓDULO DE DISTRIBUIÇÃO/COMANDO P/ MOTOR PARTIDA INDIRETA, INCLUSIVE COMISSIONAMENTO 201 CV À 500 CV | UN |  |  |  | 1721.2 | 7001282065 | 1.711%
71.08.07U | 71.08.07U |  |  | INSTALAÇÃO DE MÓDULO DE DISTRIBUIÇÃO/COMANDO P/ MOTOR PARTIDA INDIRETA, INCLUSIVE COMISSIONAMENTO 501 CV À 1000 CV | UN |  |  |  | 2553 | 7001282066 | 1.153%
78.10 |  |  |  | INSTALAÇÃO DE MEDIÇÃO
71.09.01U | 71.09.01U |  |  | MEDIÇÃO TRIFÁSICA INSTALADA EM MURO - RAMAL DE DISTRIBUIÇÃO SUBTERRÂNEO - COM CARGA INSTALADA ATÉ 24KW | UN |  |  |  | 2593.65 | 7001282075 | 37.18%
71.09.02U | 71.09.02U |  |  | MEDIÇÃO TRIFÁSICA INSTALADA EM MURO - RAMAL DE DISTRIBUIÇÃO SUBTERRÂNEO - COM CARGA INSTALADA ENTRE 24,1KW A 37KW | UN |  |  |  | 2607.24 | 7001282074 | 36.98%
71.09.03U | 71.09.03U |  |  | MEDIÇÃO TRIFÁSICA INSTALADA EM MURO - RAMAL DE DISTRIBUIÇÃO SUBTERRÂNEO - COM CARGA INSTALADA ENTRE 37,1KW A 42KW | UN |  |  |  | 2645.7 | 7001282073 | 36.45%
71.09.04U | 71.09.04U |  |  | MEDIÇÃO TRIFÁSICA INSTALADA EM MURO - RAMAL DE DISTRIBUIÇÃO SUBTERRÂNEO - COM CARGA INSTALADA ENTRE 42,1KW A 48KW | UN |  |  |  | 2645.7 | 7001282072 | 36.45%
71.09.05U | 71.09.05U |  |  | MEDIÇÃO TRIFÁSICA INSTALADA EM MURO - RAMAL DE DISTRIBUIÇÃO SUBTERRÂNEO - COM CARGA INSTALADA ENTRE 48,1KW A 60KW | UN |  |  |  | 2645.7 | 7001282071 | 36.45%
71.09.06U | 71.09.06U |  |  | MEDIÇÃO TRIFÁSICA INSTALADA EM MURO - RAMAL DE DISTRIBUIÇÃO SUBTERRÂNEO - COM CARGA INSTALADA ENTRE 60,1KW A 75KW | UN |  |  |  | 2905.25 | 7001282029 | 33.19%
78.11 |  |  |  | INSTALAÇÃO DE POSTE COM LUMINÁRIA/PROJETOR
71.10.21U | 71.10.21U |  |  | POSTE CONCRETO DUPLO T, 200KG, H=9M, COM 1 LUMINÁRIA PÚBLICA LED PÉTALA 50W CORPO EM ALUMÍNIO, INCLUSIVE EMBASAMENTO E ATERRAMENTO (FORNECIMENTO E INSTALAÇÃO) | UN |  |  |  | 2235.37 | 7001601741 | 33.74%
71.10.22U | 71.10.22U |  |  | POSTE CONCRETO DUPLO T, 200KG, H=9M, COM 1 LUMINÁRIA PÚBLICA LED PÉTALA 100W CORPO EM ALUMÍNIO, INCLUSIVE EMBASAMENTO E ATERRAMENTO (FORNECIMENTO E INSTALAÇÃO) | UN |  |  |  | 2495.51 | 7001601742 | 30.22%
71.10.23U | 71.10.23U |  |  | POSTE CONCRETO DUPLO T, 200KG, H=9M, COM 1 LUMINÁRIA PÚBLICA LED PÉTALA 150W CORPO EM ALUMÍNIO, INCLUSIVE EMBASAMENTO E ATERRAMENTO (FORNECIMENTO E INSTALAÇÃO) | UN |  |  |  | 2649.22 | 7001601743 | 28.47%
71.10.24U | 71.10.24U |  |  | POSTE CONCRETO DUPLO T, 200KG, H=9M, COM 2 LUMINÁRIA PÚBLICA LED PÉTALA 50W CORPO EM ALUMÍNIO, INCLUSIVE EMBASAMENTO E ATERRAMENTO (FORNECIMENTO E INSTALAÇÃO) | UN |  |  |  | 2493.76 | 7001601745 | 31.44%
71.10.25U | 71.10.25U |  |  | POSTE CONCRETO DUPLO T, 200KG, H=9M, COM 2 LUMINÁRIA PÚBLICA LED PÉTALA 100W CORPO EM ALUMÍNIO, INCLUSIVE EMBASAMENTO E ATERRAMENTO (FORNECIMENTO E INSTALAÇÃO) | UN |  |  |  | 3014.04 | 7001601746 | 26.02%
71.10.26U | 71.10.26U |  |  | POSTE CONCRETO DUPLO T, 200KG, H=9M, COM 2 LUMINÁRIA PÚBLICA LED PÉTALA 150W CORPO EM ALUMÍNIO, INCLUSIVE EMBASAMENTO E ATERRAMENTO (FORNECIMENTO E INSTALAÇÃO) | UN |  |  |  | 3321.46 | 7001601747 | 23.61%
71.10.27U | 71.10.27U |  |  | POSTE CONCRETO DUPLO T, TIPO B, 300KG, H=10M, COM 1 REFLETOR LED 100W INCLUSIVE EMBASAMENTO E ATERRAMENTO (FORNECIMENTO E INSTALAÇÃO) | UN |  |  |  | 2411.04 | 7001601749 | 45.7%
71.10.28U | 71.10.28U |  |  | POSTE CONCRETO DUPLO T, TIPO B, 300KG, H=10M, COM 1 REFLETOR LED 200W INCLUSIVE EMBASAMENTO E ATERRAMENTO (FORNECIMENTO E INSTALAÇÃO) | UN |  |  |  | 2411.04 | 7001601750 | 45.7%
71.10.29U | 71.10.29U |  |  | POSTE CONCRETO DUPLO T, TIPO B, 300KG, H=10M, COM 2 REFLETORES LED 100W INCLUSIVE EMBASAMENTO E ATERRAMENTO (FORNECIMENTO E INSTALAÇÃO) | UN |  |  |  | 2442.44 | 7001601751 | 45.12%
71.10.30U | 71.10.30U |  |  | POSTE CONCRETO DUPLO T, TIPO B, 300KG, H=10M, COM 2 REFLETORES LED 200W INCLUSIVE EMBASAMENTO E ATERRAMENTO (FORNECIMENTO E INSTALAÇÃO) | UN |  |  |  | 2442.44 | 7001601752 | 45.12%
71.10.31U | 71.10.31U |  |  | POSTE CONCRETO DUPLO T, 200KG, H=9M, COM 1 LUMINÁRIA PÚBLICA LED PÉTALA 200W CORPO EM ALUMÍNIO, INCLUSIVE EMBASAMENTO E ATERRAMENTO (FORNECIMENTO E INSTALAÇÃO) | UN |  |  |  | 2744.82 | 7001601744 | 27.48%
71.10.32U | 71.10.32U |  |  | POSTE CONCRETO DUPLO T, 200KG, H=9M, COM 2 LUMINÁRIA PÚBLICA LED PÉTALA 200W CORPO EM ALUMÍNIO, INCLUSIVE EMBASAMENTO E ATERRAMENTO (FORNECIMENTO E INSTALAÇÃO) | UN |  |  |  | 3512.66 | 7001601748 | 22.32%
78.12 |  |  |  | EXECUÇÃO DE SOLDA
71.11.01U | 71.11.01U |  |  | EXECUÇÃO DE SOLDA EXOTÉRMICA GT | UN |  |  |  | 40.01 | 7001210843 | 0%
71.11.02U | 71.11.02U |  |  | EXECUÇÃO DE SOLDA EXOTÉRMICA GX | UN |  |  |  | 43.05 | 7001210844 | 0%
71.11.03U | 71.11.03U |  |  | EXECUÇÃO DE SOLDA EXOTÉRMICA GY | UN |  |  |  | 42.61 | 7001210845 | 0%
71.11.04U | 71.11.04U |  |  | EXECUÇÃO DE SOLDA EXOTÉRMICA ND | UN |  |  |  | 43.36 | 7001210846 | 0%
71.11.05U | 71.11.05U |  |  | EXECUÇÃO DE SOLDA EXOTÉRMICA NT | UN |  |  |  | 43.36 | 7001210847 | 0%
78.13 |  |  |  | INSTALAÇÃO DE SUBESTAÇÃO
71.12.01U | 71.12.01U |  |  | SUBESTAÇÃO AÉREA DE 15 À 45 KVA / 13.800-380/220V EM POSTE COM QUADRO DE MEDIÇÃO EM MURETA, PROTEÇÃO GERAL E ATERRAMENTO (PADRÃO CELPE) | UN |  |  |  | 2220.28 | 7001282037 | 1.326%
71.12.02U | 71.12.02U |  |  | SUBESTAÇÃO AÉREA DE 75 À 112,5 KVA / 13.800-380/220V EM POSTE COM QUADRO DE MEDIÇÃO EM MURETA, PROTEÇÃO GERAL E ATERRAMENTO (PADRÃO CELPE) | UN |  |  |  | 2386.64 | 7001282040 | 1.234%
71.12.03U | 71.12.03U |  |  | SUBESTAÇÃO AÉREA DE 150 À 300 KVA / 13.800-380/220V EM POSTE COM QUADRO DE MEDIÇÃO EM MURETA, PROTEÇÃO GERAL E ATERRAMENTO (PADRÃO CELPE) | UN |  |  |  | 2553 | 7001282044 | 1.153%
78.14 |  |  |  | INSTALAÇÃO DE QUADRO DE DISTRIBUIÇÃO DE ENERGIA
71.13.01U | 71.13.01U |  |  | QUADRO DE DISTRIBUIÇÃO DE ENERGIA SOBREPOR DE 12 DIVISÕES, COMPLETO C/BARRAMENTO (FORNECIMENTO E INSTALAÇÃO) | UN |  |  |  | 445.65 | 7001282047 | 0%
71.13.03U | 71.13.03U |  |  | QUADRO DE DISTRIBUIÇÃO DE ENERGIA SOBREPOR DE 24 DIVISÕES, COMPLETO C/BARRAMENTO (FORNECIMENTO E INSTALAÇÃO) | UN |  |  |  | 554.8 | 7001282049 | 0%
71.13.04U | 71.13.04U |  |  | QUADRO DE DISTRIBUIÇÃO DE ENERGIA SOBREPOR DE 36 DIVISÕES, COMPLETO C/BARRAMENTO (FORNECIMENTO E INSTALAÇÃO) | UN |  |  |  | 888.63 | 7001282050 | 0%
78.15 |  |  |  | INSTALAÇÃO DE CONJUNTO MOTOBOMBA
71.14.01U | 71.14.01U |  |  | INSTALACAO DE CONJUNTO MOTOBOMBA EIXO HORIZONTAL ATE 10 CV | UN |  |  |  | 600.45 | 7001282569 | 0%
71.14.02U | 71.14.02U |  |  | INSTALACAO DE CONJUNTO MOTOBOMBA EIXO HORIZONTAL ACIMA DE 10 CV ATÉ 25 CV | UN |  |  |  | 780.58 | 7001282570 | 0%
71.14.03U | 71.14.03U |  |  | INSTALACAO DE CONJUNTO MOTOBOMBA EIXO HORIZONTAL ACIMA DE 25 CV ATÉ 75 CV | UN |  |  |  | 1200.9 | 7001282571 | 0%
71.14.04U | 71.14.04U |  |  | INSTALACAO DE CONJUNTO MOTOBOMBA EIXO HORIZONTAL ACIMA DE 75 CV ATÉ 150 CV | UN |  |  |  | 1921.44 | 7001282572 | 0%
71.14.05U | 71.14.05U |  |  | INSTALACAO DE CONJUNTO MOTOBOMBA EIXO HORIZONTAL ACIMA DE 150 CV ATÉ 250 CV | UN |  |  |  | 3641.72 | 7001282573 | 0%
71.14.06U | 71.14.06U |  |  | INSTALACAO DE CONJUNTO MOTOBOMBA EIXO HORIZONTAL ACIMA DE 250 CV ATÉ 500 CV | UN |  |  |  | 6900.63 | 7001282574 | 0%
71.14.07U | 71.14.07U |  |  | INSTALACAO DE CONJUNTO MOTOBOMBA EIXO HORIZONTAL ACIMA DE 500 CV ATÉ 600 CV | UN |  |  |  | 13209.1 | 7001282575 | 0%
71.14.08U | 71.14.08U |  |  | INSTALACAO DE CONJUNTO MOTOBOMBA EIXO HORIZONTAL ACIMA DE 600 CV ATÉ 800 CV | UN |  |  |  | 22262.9 | 7001282576 | 0%
71.14.09U | 71.14.09U |  |  | INSTALACAO DE CONJUNTO MOTOBOMBA EIXO VERTICAL ATÉ 100 CV | UN |  |  |  | 1501.12 | 7001282577 | 0%
71.14.10U | 71.14.10U |  |  | INSTALACAO DE CONJUNTO MOTOBOMBA EIXO VERTICAL ACIMA DE 100 CV ATÉ 200CV | UN |  |  |  | 2041.53 | 7001282578 | 0%
71.14.11U | 71.14.11U |  |  | INSTALACAO DE CONJUNTO MOTOBOMBA EIXO VERTICAL ACIMA DE 200CV ATÉ 300 CV | UN |  |  |  | 2281.71 | 7001282579 | 0%
79 |  |  |  | FILTROS
30.02.01U | 30.02.01U |  |  | FILTROS DE PRESSÃO, RETIRADA DE LEITOS FILTRANTES, LAVAGEM E CLASSIFICAÇÃO DOS SEIXOS RETIRADOS E COLOCAÇÃO DOS MESMOS | M3 |  |  |  | 499.6 | 7001290003 | 0%
30.02.02U | 30.02.02U |  |  | FILTRO RÁPIDO/GRAVIDADE, RETIRADA DE LEITOS FILTRANTES, LAVAGEM, CLASSIFICAÇÃO DOS SEIXOS RETIRADOS E COLOCAÇÃO DOS MESMOS | M3 |  |  |  | 499.6 | 7001290004 | 0%
30.02.04U | 30.02.04U |  |  | COLOCAÇÃO DE LEITOS FILTRANTES EM FILTROS DE PRESSÃO | M3 |  |  |  | 64.72 | 7001290005 | 0%
30.02.05U | 30.02.05U |  |  | COLOCAÇÃO DE LEITOS FILTRANTES EM FILTROS DE RÁPIDOS/GRAVIDADE | M3 |  |  |  | 42.35 | 7001290006 | 0%
80 |  |  |  | INSTALAÇÃO OU SUBSTITUIÇÃO DE RAMAIS PREDIAIS DE ÁGUA
31.01.06U | 31.01.06U |  |  | INSTALAÇÃO OU SUBSTITUIÇÃO DE RAMAL PREDIAL DE ÁGUA ATÉ 4,00 M DE EXTENSÃO, COM INSTALAÇÃO DE HIDRÔMETRO NO JARDIM OU CALÇADA, CONFORME PADRÃO COMPESA, INCLUINDO ESCAVAÇÃO E REATERRO | UN |  |  |  | 334.22 | 7001300254 | 0.3443%
31.01.07U | 31.01.07U |  |  | INSTALAÇÃO OU SUBSTITUIÇÃO DE RAMAL PREDIAL DE ÁGUA ATÉ 4,00 M DE EXTENSÃO, COM INSTALAÇÃO DE HIDRÔMETRO NO MURO, CONFORME PADRÃO COMPESA, INCLUINDO ESCAVAÇÃO, REATERRO, DEMOLIÇÃO DE ALVENARIA E ACABAMENTO COM MASSA ÚNICA | UN |  |  |  | 345.66 | 7001300258 | 0.3329%
31.01.08U | 31.01.08U |  |  | METRO EXCEDENTE PARA INSTALAÇÃO OU SUBSTITUIÇÃO DE RAMAL PREDIAL DE ÁGUA, INCLUINDO ESCAVAÇÃO E REATERRO | M |  |  |  | 52.23 | 7001300262 | 0.4302%
31.01.05U | 31.01.05U |  |  | CONSERTO DE RAMAIS PREDIAIS DE ÁGUA DANIFICADOS DURANTE EXECUÇÃO DAS OBRAS | UN |  |  |  | 25.48 | 7001300064 | 0%
81 |  |  |  | INSTALAÇÃO OU SUBSTITUIÇÃO DE RAMAIS PREDIAIS DE ESGOTO
31.08.01U | 31.08.01U |  |  | INSTALAÇÃO OU SUBSTITUIÇÃO DE RAMAL PREDIAL DE ESGOTO ATÉ 5,00 M SEM PAVIMENTO | UN |  |  |  | 275.47 | 7001300038 | 0%
31.08.02U | 31.08.02U |  |  | METRO EXCEDENTE DA INSTALAÇÃO OU SUBSTITUIÇÃO DE RAMAL PREDIAL DE ESGOTO ATÉ 5,00 M SEM PAVIMENTO | M |  |  |  | 55.09 | 7001300007 | 0%
31.08.03U | 31.08.03U |  |  | INSTALAÇÃO OU SUBSTITUIÇÃO DE RAMAL PREDIAL DE ESGOTO ATÉ 5,00 M COM PAVIMENTO | UN |  |  |  | 336.52 | 7001300041 | 0%
31.08.04U | 31.08.04U |  |  | METRO EXCEDENTE DA INSTALAÇÃO OU SUBSTITUIÇÃO DE RAMAL PREDIAL DE ESGOTO ATÉ 5,00 M COM PAVIMENTO | M |  |  |  | 67.3 | 7001300009 | 0%
31.08.09U | 31.08.09U |  |  | CONSERTO DE RAMAIS PREDIAIS DE ESGOTO DANIFICADOS DURANTE EXECUÇÃO DAS OBRAS | UN |  |  |  | 61.96 | 7001300070 | 0.4581%
31.08.10U | 31.08.10U |  |  | LIGAÇÃO INTRADOMICILIAR A PARTIR DA CAIXA DE LIGAÇÃO INTRA ATÉ A CAIXA DE INSPEÇÃO DO RAMAL NA CALÇADA, INCLUSIVE CAIXAS | UN |  |  |  | 2204.81 | 7001300233 | 0.5856%
31.08.11U | 31.08.11U |  |  | LIGAÇÃO INTRADOMICILIAR A PARTIR DA CAIXA DE LIGAÇÃO INTRA ATÉ A CAIXA DE INSPEÇÃO DO RAMAL NA CALÇADA PELO CORREDOR OU BECO LATERAL (TERRENO NATURAL), INCLUSIVE CAIXAS | UN |  |  |  | 2752.66 | 7001300234 | 0.2931%
31.08.12U | 31.08.12U |  |  | LIGAÇÃO INTRADOMICILIAR A PARTIR DA CAIXA DE LIGAÇÃO INTRA ATÉ A CAIXA DE INSPEÇÃO DO RAMAL NA CALÇADA EM PISO CIMENTADO, INCLUSIVE CAIXAS | UN |  |  |  | 3120.91 | 7001300235 | 0.4743%
31.08.13U | 31.08.13U |  |  | LIGAÇÃO INTRADOMICILIAR A PARTIR DA CAIXA DE LIGAÇÃO INTRA ATÉ A CAIXA DE INSPEÇÃO DO RAMAL NA CALÇADA EM PISO COM CERÂMICA, INCLUSIVE CAIXAS | UN |  |  |  | 3581.66 | 7001300236 | 0.2374%
31.08.14U | 31.08.14U |  |  | LIGAÇÃO INTRADOMICILIAR A PARTIR DA CAIXA DE LIGAÇÃO INTRA ATÉ A CAIXA DE INSPEÇÃO DO RAMAL NA CALÇADA EM PISO COM PORCELANATO, INCLUSIVE CAIXAS | UN |  |  |  | 3923.26 | 7001300237 | 0.2168%
82 |  |  |  | INSTALAÇÃO DE CERCAS
32.01.05U | 32.01.05U |  |  | FORNECIMENTO E INSTALAÇÃO DE CONCERTINA DUPLA EM AÇO GALVANIZADO, ESPIRAL DE DN 300 MM, 3 CLIPES PARA ESPIRAL, LÂMINA DE 30 MM E FIO INTERNO DE 2,76 MM | M |  |  |  | 26.29 | 7001310224 | 0%
32.01.06U | 32.01.06U |  |  | FORNECIMENTO E INSTALAÇÃO DE CONCERTINA SIMPLES EM AÇO GALVANIZADO, ESPIRAL DE DN 300 MM, 3 CLIPES PARA ESPIRAL, LÂMINA DE 30 MM E FIO INTERNO DE 2,76 MM, COM HASTE DE ASSENTAMENTO A CADA 3 M | M |  |  |  | 28.89 | 7001310224 | 0%
83 |  |  |  | PLANTIO DE CAPIM/GRAMA
32.02.01U | 32.02.01U |  |  | PLANTIO DE CAPIM SÂNDALO INCLUINDO PREPARO DE SOLO COM TERRA VEGETAL | M2 |  |  |  | 14.14 | 7001310003 | 0.3881%
32.02.02U | 32.02.02U |  |  | PLANTIO DE GRAMA INGLESA INCLUINDO PREPARO DE SOLO COM TERRA VEGETAL | M2 |  |  |  | 33.14 | 7001310004 | 0.1656%
32.02.04U | 32.02.04U |  |  | PLANTIO DE GRAMA ESMERALDA (EM TAPETE) INCLUINDO PREPARO DE SOLO COM ADUBOS MINERAIS E ORGÂNICOS | M2 |  |  |  | 33.08 | 7001310005 | 1.028%
32.02.06U | 32.02.06U |  |  | PLANTIO DE GRAMA ESMERALDA (EM TAPETE) INCLUINDO PREPARO DE SOLO COM TERRA VEGETAL | M2 |  |  |  | 33.14 | 7001310006 | 0.1656%
84 |  |  |  | MURO / PORTÕES
32.03.01U | 32.03.01U |  |  | MURO COM MOURÕES A CADA 2,0M E PLACA PRÉ-FABRICADA DE CONCRETO ARMADO, ALTURA LIVRE 2,0M; CONSTRUÇÃO | M |  |  |  | 357.04 | 7001310064 | 0%
32.03.02U | 32.03.02U |  |  | MURO COM EMBASAMENTO DE 50 CM E ALTURA DA ALVENARIA DE ELEVAÇÃO DE 1,60M COM COLUNAS ESPAÇADAS DE 3 EM 3 METROS, INCLUSIVE ESCAVAÇÃO, REATERRO, REMOÇÃO DE MATERIAL ESCAVADO, CONCRETO MAGRO, CHAPISCO, MASSA ÚNICA E CAIAÇÃO; CONSTRUÇÃO | M |  |  |  | 530.22 | 7001310065 | 0.4149%
32.03.03U | 32.03.03U |  |  | MURO COM EMBASAMENTO DE 50 CM E ALTURA DA ALVENARIA DE ELEVAÇÃO DE 1,80M COM COLUNAS ESPAÇADAS DE 3 EM 3 METROS, INCLUSIVE ESCAVAÇÃO, REATERRO, REMOÇÃO DE MATERIAL ESCAVADO, CONCRETO MAGRO, CHAPISCO, MASSA ÚNICA E CAIAÇÃO; CONSTRUÇÃO | M |  |  |  | 561.35 | 7001310045 | 0.4293%
32.03.04U | 32.03.04U |  |  | MURO COM EMBASAMENTO DE 80 CM E ALTURA DE 3,00M COM COLUNAS A CADA 3 METROS, CINTAS INFERIORES E SUPERIORES,INCLUSIVE ESCAVAÇÃO, REATERRO, ESPALHAMENTO, CHAPISCO, REBOCO E CAIAÇÃO (EM REVISÃO) | M |  |  |  | 1087.83 | 7001310272 | 1.783%
32.03.05U | 32.03.05U |  |  | MURO COM BRISES EM CONCRETO PRE-MOLDADO, LARGURA 20CM E ESPESSURA 4CM, EMBASAMENTO DE 80 CM E ALTURA DE 3M, CINTAS INFERIORES E SUPERIORES,INCLUSIVE ESCAVAÇÃO, REATERRO, ESPALHAMENTO, CHAPISCO, REBOCO E CAIAÇÃO (EM REVISÃO) | M |  |  |  | 942.12 | 7001310273 | 1.839%
32.03.06U | 32.03.06U |  |  | FORNECIMENTO E INSTALAÇÃO DE BRISES EM CONCRETO PRE-MOLDADO COM LARGURA DE 17CM E ESP.= 4,00CM (EM REVISÃO) | M |  |  |  | 33.67 | 7001310274 | 2.948%
85 |  |  |  | GUARDA CORPO / ESCADA DE MARINEIRO / GRADE DE FERRO/MONOVIA
32.04.01U | 32.04.01U |  |  | PORTÃO TUBULAR, CONFORME PADRÃO COMPESA, EM FERRO GALVANIZADO DE 1 1/2", COM CONTRAVENTAMENTO EM TUBO DE FERRO GALVANIZADO DE 1" E COM TELA ARAMADA # 1" COM FIO Nº 10, INCLUSIVE DOBRADIÇAS, BATEDOR, FECHO, PINTURA E ASSENTAMENTO EM ESTRUTURA DE CONCRETO | M2 |  |  |  | 1222.12 | 7001310010 | 1.229%
33.02.01U | 33.02.01U |  |  | CONFECÇÃO E MONTAGEM DE GUARDA-CORPO EM TUBO GALVANIZADO COM PONTA LISA DE 1 1/2", INCLUSIVE PINTURA COM ESMALTE SINTÉTICO EM DUAS DEMÃOS COM FUNDIDO ANTI-CORROSIVO, CONFORME PADRÃO COMPESA | M |  |  |  | 418.25 | 7001320066 | 0%
33.02.02U | 33.02.02U |  |  | RETIRADA DE GUARDA-CORPO | M |  |  |  | 42.03 | 7001320260 | 3.834%
33.02.03U | 33.02.03U |  |  | FORNECIMENTO E COLOCAÇÃO DE GRADE DE FERRO PARA PROTEÇÃO EM PISO | M2 |  |  |  | 311.89 | 7001320261 | 0%
33.02.05U | 33.02.05U |  |  | FORNECIMENTO E INSTALAÇÃO DE ESCADA DE MARINHEIRO EM AÇO CA-50 SEM GAIOLA DE PROTEÇÃO | M |  |  |  | 113.06 | 7001320413 | 0%
33.08.01U | 33.08.01U |  |  | FORNECIMENTO E MONTAGEM DE GRADE DE PROTEÇÃO EM BARRAS DE FERRO DE 1 POL X 3/8 POL | M2 |  |  |  | 1509.36 | 7001320298 | 0%
33.07.02U | 33.07.02U |  |  | MONOVIA COMPOSTA DE VIGA METÁLICA COM PILARES METÁLICOS, CAPACIDADE ATÉ 5T E ELEVAÇÃO TOTAL ATÉ 6M INCLUSA PINTURA ANTICORROSIVA, INSTALAÇÃO DE TALHA E DE TROLLEY, EXCLUSO FORNECIMENTO DE TALHA E TROLLEY | KG |  |  |  | 14.84 | 7001360662 | 68.55%
33.07.03U | 33.07.03U |  |  | PATAMAR INTERMEDIÁRIO EM CHAPA DE AÇO INCLUSIVE GUARDA CORPO COM 1,2 M ALTURA | M2 |  |  |  | 3145.13 | 7001320362 | 12.9%
33.07.04U | 33.07.04U |  |  | PATAMAR INTERMEDIÁRIO EM BARRAS DE AÇO INCLUSIVE GUARDA CORPO COM 1,2 M ALTURA | M2 |  |  |  | 2949.92 | 7001320363 | 13.97%
33.07.05U | 33.07.05U |  |  | FORNECIMENTO E INSTALAÇÃO DE ESCADA DE MARINHEIRO EM FIBRA DE VIDRO , RESINA OFFSHORE, COM GAIOLA DE PROTEÇÃO 800MM (EM REVISÃO) | M |  |  |  | 1454.17 | 7001320435 | 0%
33.07.06U | 33.07.06U |  |  | FORNECIMENTO E INSTALAÇÃO DE GUARDA CORPO EM FIBRA DE VIDRO RESINA OFFSHORE, ALTURA 1,10 M | M |  |  |  | 601.69 | 7001320364 | 0%
33.07.10U | 33.07.10U |  |  | FORNECIMENTO E INSTALAÇÃO GRADE DE BARRAS DE FERRO CHATO, E=9,53 MM, L= 38,1 MM E BARRAS PORTANTES DE 8 MM DE DIÂMETRO | M2 |  |  |  | 763 | 7001320433 | 0%
33.07.08U | 33.07.08U |  |  | FORNECIMENTO E INSTALAÇÃO DE TAMPA DE INSPEÇÃO DE FERRO EM CHAPA DE 1/4", INCLUSIVE CANTONEIRAS, ALÇA E DOBRADIÇAS | M2 |  |  |  | 1224.77 | 7001320378 | 0%
33.07.09U | 33.07.09U |  |  | FORNECIMENTO E INSTALAÇÃO DE TAMPA DE INSPEÇÃO EM FIBRA DE VIDRO, INCLUSIVE CANTONEIRAS, ALÇA E DOBRADIÇAS | M2 |  |  |  | 1740.24 | 7001320379 | 0%
86 |  |  |  | LIMPEZA DE CAIXAS
86.1 |  |  |  | LIMPEZA DE CAIXA DE REUNIÃO DO LODO E DO LEITO DE SECAGEM
36.01.01U | 36.01.01U |  |  | LIMPEZA DE CAIXA DE REUNIÃO DO LODO E/OU CAIXA DE AREIA | UN |  |  |  | 399.68 | 7001330001 | 0%
36.01.02U | 36.01.02U |  |  | LIMPEZA DE LEITO DE SECAGEM | M3 |  |  |  | 84.93 | 7001330002 | 0%
86.2 |  |  |  | LIMPEZAS E DESOBSTRUÇÃO DE CAIXAS, POÇOS E REDES DE ESGOTO
38.01.01U | 38.01.01U |  |  | LIMPEZA DE POÇO ÚMIDO ATÉ 2,0 M DE PROFUNDIDADE | UN |  |  |  | 463.37 | 7001340001 | 0%
38.01.02U | 38.01.02U |  |  | LIMPEZA DE POÇO ÚMIDO DE MÉDIO PORTE DE 2,0 A 4,0 M DE PROFUNDIDADE | UN |  |  |  | 695.69 | 7001340002 | 0%
38.01.03U | 38.01.03U |  |  | LIMPEZA DE POÇO ÚMIDO ACIMA DE 4,0 M DE PROFUNDIDADE | UN |  |  |  | 1390.13 | 7001340003 | 0%
38.01.04U | 38.01.04U |  |  | DESOBSTRUÇÃO E LIMPEZA MANUAL DE POÇO DE VISITA DN 1,2M E PROFUNDIDADE ATÉ 4,0 M | UN |  |  |  | 151.12 | 7001340004 | 0%
38.01.05U | 38.01.05U |  |  | DESOBSTRUÇÃO E LIMPEZA MANUAL DO COLETOR DE ESGOTOS ATÉ 200MM | M |  |  |  | 22.98 | 7001340005 | 0%
38.01.08U | 38.01.08U |  |  | DESOBSTRUÇÃO E LIMPEZA MECANIZADA DE COLETOR DE ESGOTO ENTRE PV'S | M |  |  |  | 7.42 | 7001340047 | 12.61%
87 |  |  |  | CARGA, TRANSPORTE E DESCARGA DE TUBOS E PEÇAS EM PVC
88 |  |  |  | SERVIÇOS COM HIDRÔMETROS E COMERCIAIS
88.1 |  |  |  | INSTALAÇÃO E SUBSTITUIÇÃO DE HIDRÔMETROS
50.01.14U | 50.01.14U |  |  | INSTALAÇÃO DE HIDRÔMETRO ATÉ 5 M3/H, NO MURO, COM CAIXA DE PROTEÇÃO COM CAIXA DE PROTEÇÃO EM POLIPROPILENO E KIT CONFORME E NTC-086 E NTC-201 | UN |  |  |  | 244.76 | 7001300194 | 0%
50.01.15U | 50.01.15U |  |  | INSTALAÇÃO DE HIDRÔMETRO ATÉ 5 M3/H, NA CALÇADA, COM CAIXA DE PROTEÇÃO COM CAIXA DE PROTEÇÃO EM POLIPROPILENO E KIT CONFORME E NTC-086 E NTC-201 | UN |  |  |  | 303.39 | 7001300195 | 0.2841%
50.01.16U | 50.01.16U |  |  | INSTALAÇÃO DE HIDRÔMETRO ATÉ 5 M3/H, NO JARDIM, COM CAIXA DE PROTEÇÃO COM CAIXA DE PROTEÇÃO EM CONCRETO E KIT CONFORME NTC-201 | UN |  |  |  | 246.65 | 7001300196 | 0%
50.01.09U | 50.01.09U |  |  | INSTALAÇÃO DE HIDRÔMETRO A PARTIR DE 7 M3/H, NA CALÇADA, COM CAIXA DE PROTEÇÃO E TAMPA DE FERRO | UN |  |  |  | 293.3 | 7002030120 | 10.69%
50.01.04U | 50.01.04U |  |  | INSTALAÇÃO DE HIDRÔMETRO DE ATÉ 20 M3/H, EM APARTAMENTO | UN |  |  |  | 118.27 | 7002030004 | 26.52%
50.01.05U | 50.01.05U |  |  | SUBSTITUIÇÃO SIMPLES DE HIDRÔMETRO DE ATÉ 20 M3/H (JARDIM, MURO, CALÇADA OU APARTAMENTO) | UN |  |  |  | 67.83 | 7002030005 | 0%
50.01.06U | 50.01.06U |  |  | SUBSTITUIÇÃO DE HIDRÔMETRO DE ATÉ 20 M3/H, COM REMOÇÃO PARA O MURO | UN |  |  |  | 273.55 | 7002030006 | 0%
50.01.07U | 50.01.07U |  |  | SUBSTITUIÇÃO DE HIDRÔMETRO DE ATÉ 20 M3/H, COM REMOÇÃO PARA A CALÇADA | UN |  |  |  | 549.79 | 7002030007 | 0%
50.01.08U | 50.01.08U |  |  | SUBSTITUIÇÃO DE HIDRÔMETRO DE ATÉ 20 M3/H, COM LEVANTAMENTO DO CAVALETE | UN |  |  |  | 170.48 | 7002030008 | 0%
50.01.12U | 50.01.12U |  |  | INSTALAÇÃO DE CAIXA EM POLIPROPILENO/POLICARBONATO P/ INSTALAÇÃO DE HIDRÔMETRODE NO MURO 442 X 306 X 122MM | UN |  |  |  | 304.98 | 7002030126 | 0.1075%
50.01.13U | 50.01.13U |  |  | INSTALAÇÃO DE CAIXA EM POLIPROPILENO P/ INSTALAÇÃO DE HIDRÔMETRODE NA CALÇADA 315 X 165 X 170MM | UN |  |  |  | 271.58 | 7002030127 | 0.3174%
88.2 |  |  |  | SERVIÇOS COMERCIAIS (ENCARGOS MENSALISTAS)
50.02.01U | 50.02.01U |  |  | CORTE DO RAMAL PREDIAL DE ÁGUA COM TUBETE CEGO VERMELHO COM MOTO | UN |  |  |  | 38.87 | 7002010331 | 0%
50.02.02U | 50.02.02U |  |  | CORTE DO RAMAL PREDIAL DE ÁGUA COM BLOQUEADOR E ESCAVAÇÃO MANUAL COM DEMOLIÇÃO DE CALÇADA EM CONCRETO | UN |  |  |  | 104.61 | 7002010332 | 0.07617%
50.02.03U | 50.02.03U |  |  | SUPRESSÃO DE RAMAL PREDIAL DE ÁGUA COMPLETA ATÉ O COLAR DE TOMADA COM ESCAVAÇÃO MANUAL (REDE MESTRE SEM RECOMPOSIÇÃO DE PAVIMENTO) | UN |  |  |  | 108.52 | 7002010333 | 0%
50.02.04U | 50.02.04U |  |  | MANUTENÇÃO DE CADASTRO | UN |  |  |  | 0.81 | 7002010334 | 0%
50.02.05U | 50.02.05U |  |  | CADASTRO EM OBRAS CIVIS, INCLUSIVE VALIDACAO E/OU COLETA DOS DADOS COMERCIAIS, GEOREFERENCIAMENTO E REAMBULACAO | UN |  |  |  | 13.81 | 7002010570 | 0%
89 |  |  |  | AMBIENTAL
89.1 |  |  |  | PLANTIO E MANUTENÇÃO DE MUDAS
51.01.01U | 51.01.01U |  |  | COLETA E PRODUÇÃO DE MUDAS (EXCLUSIVE O FORNECIMENTO DA MUDA) | UN |  |  |  | 5.87 | 7001310216 | 0.5111%
51.01.02U | 51.01.02U |  |  | MANUTENCAO DE MUDAS NATIVAS PLANTADAS INCLUSIVE ADUBACAO, PODAS E CONTROLE DE PRAGAS | HAXMES |  |  |  | 3177.54 | 7001770021 | 2.999%
51.01.03U | 51.01.03U |  |  | PLANTIO DE MUDA NATIVAS INCLUSIVE COROAMENTO, ABERTURA DA COVA, ADUBACAO DE FUNDACAO E DE COBERTURA, PLANTIO E FIXACAO DE TUTOR (EXCLUSIVE O FORNECIMENTO DA MUDA) | UN |  |  |  | 15.37 | 7001770003 | 0.7807%
51.01.05U | 51.01.05U |  |  | MANUTENÇÃO DE MUDAS PARA MANGUE | HAXMES |  |  |  | 4710.47 | 7001770019 | 0%
51.01.06U | 51.01.06U |  |  | REPLANTIO DE MUDAS NATIVAS INCLUSIVE RETIRADA DE MUDA MORTA, COROAMENTO, REABERTURA DA COVA, ADUBAÇÃO DE FUNDAÇÃO E APLICAÇÃO DE HIDROGEL, ADUBAÇÃO DE COBERTURA, PLANTIO E FIXAÇÃO DE TUTOR | UN |  |  |  | 11.97 | 7001770069 | 1.003%
COMPOSIÇOES AUXILIARES
19.01.50U | 19.01.50U |  |  | COMP. AUX. BLOCOS DE APOIO MOLDADOS NO LOCAL EM CONCRETO SIMPLES FCK >= 15 MPA - CONTROLE "A" | M3 |  |  |  | 1136.75 |  | 0.1644%
13.02.50U | 13.02.50U |  |  | COMP. AUX. FORNECIMENTO E INSTALAÇÃO DE TELA AÇO SOLDADA NERVURADA CA-60, Q-196, MALHA 10X10CM, FIO 5.0 MM (3,11 KG/M2) | M2 |  |  |  | 38.54 |  | 60.15%
13.02.51U | 13.02.51U |  |  | COMP. AUX. FORNECIMENTO E INSTALAÇÃO DE TELA AÇO SOLDADA NERVURADA CA-60, Q-283, MALHA 10X10CM, FIO 8.0 MM (4,48 KG/M2) | M2 |  |  |  | 48.53 |  | 68.35%
13.02.56U | 13.02.56U |  |  | COMP. AUX. FORNECIMENTO E INSTALAÇÃO DE TELA AÇO SOLDADA NERVURADA CA-60, Q-238, MALHA 10X10CM, FIO 5.5 MM (3,77 KG/M2) | M2 |  |  |  | 471.01 |  | 0%
13.02.53U | 13.02.53U |  |  | COMP. AUX. FORNECIMENTO E INSTALAÇÃO DE TELA AÇO SOLDADA NERVURADA CA-60, Q-503, MALHA 10X10CM, FIO 8.0 MM (7,97 KG/M2) | M2 |  |  |  | 1012.17 |  | 0%
13.02.57U | 13.02.57U |  |  | COMP. AUX. FORNECIMENTO E INSTALAÇÃO DE TELA AÇO SOLDADA NERVURADA CA-60, Q-709, MALHA 10X10CM, FIO 9.5 MM (11,23 KG/M2) | M2 |  |  |  | 1401.36 |  | 0%
13.02.58U | 13.02.58U |  |  | COMP. AUX. FORNECIMENTO E INSTALAÇÃO DE TELA AÇO SOLDADA NERVURADA CA-60, Q-385, MALHA 10X10CM, FIO 7.0 MM (6,10 KG/M2) | M2 |  |  |  | 767.88 |  | 0%
E9775-CHP | E9775-CHP |  |  | ESCAVADEIRA HIDRÁULICA COM MARTELO HIDRÁULICO DE 1.700 KG - 103 KW - CHP | CHP |  |  |  | 690.35 |  | 95.71%
E9775-CHI | E9775-CHI |  |  | ESCAVADEIRA HIDRÁULICA COM MARTELO HIDRÁULICO DE 1.700 KG - 103 KW - CHI | CHI |  |  |  | 306.76 |  | 90.35%
E9125-CHP | E9125-CHP |  |  | VAN FURGÃO - 93 KW - SEM MOTORISTA | CHP |  |  |  | 67.05 |  | 100%
E9144-CHP | E9144-CHP |  |  | PÓRTICO METÁLICO ROLANTE COM TALHA COM CAPACIDADE DE 5 T - 10 KW | CHP | 1 |  |  | 54.83 |  | 51.38%
E9516-CHP | E9516-CHP |  |  | PERFURATRIZ HIDRÁULICA SOBRE ESTEIRAS - 283 KW | CHP |  |  |  | 1566.91 |  | 98.37%
5823-CHP | 5823-CHP |  |  | USINA DE CONCRETO FIXA, CAPACIDADE NOMINAL DE 90 A 120 M3/H, SEM SILO - CHP DIURNO | CHP |  |  |  | 160.63 |  | 48.69%
92145-CHP | 92145-CHP |  |  | CAMINHONETE CABINE SIMPLES COM MOTOR 1.6 FLEX, CÂMBIO MANUAL, POTÊNCIA 101/104 CV, 2 PORTAS - CHP DIURNO | CHP |  |  |  | 60.55 |  | 0%
E9684-CHP | E9684-CHP |  |  | VEÍCULO LEVE - 53 KW COM COMBUSTIVEL, MANUTENÇÃO E SEGURO (SEM MOTORISTA) | CHP |  |  |  | 92.34 |  | 100%
E9669-CHP | E9669-CHP |  |  | CAMINHÃO TANQUE COM CAPACIDADE DE 8.000 L, 136 KW - CHP | CHP |  |  |  | 319.55 |  | 0%
SINTÉTICA