## COMPOSIÇÕES
DESONERADO
COM ENCARGOS COMPLEMENTARES
REVISÃO |  |  | MODIFICAÇÃO | [6 empty] | DATA
0 |  |  | Emissão inicial | [6 empty] | 2024-09-11
1 |  |  | Revisão
2 |  |  | Revisão
3 |  |  | Revisão
Companhia Pernambucana de Saneamento – COMPESA
Av. Jayme da Fonte, s/n – Stº Amaro – Fone: 3412-9000 – PABX – Recife – PE
Tabela de Custos Unitários para Obras e Serviços de Engenharia - 2024.2
DESONERADO
COM ENCARGOS COMPLEMENTARES
APROVADA PELA REUNIÃO DE DIRETORIA Nº 10/2024 DE 11/09/2024, VÁLIDA A PARTIR 11/09/2024
PLANILHA DE COMPOSIÇÕES | [6 empty] | DES/GPE | DESONERADO
PROJETO: | TABELA COMPESA | [5 empty] | LS: | HORA: |  | 84.35%
LOCALIDADE: | RECIFE / PE
REFERÊNCIA: | SINAPI 07/2024 - DNIT 04/2024 - ANP 07/2024 - SEINFRA CE 028 | [6 empty] | MÊS: |  | 46.41%
DATA BASE: | 2024.1
COMPOSIÇÃO | CÓDIGO | FONTE | TIPO | DESCRIÇÃO | UND | COEF | C$ UNIT | R$ SUBTOTAL | R$ TOTAL | CÓDIGO ALPHA | % AS
1 |  |  |  | SERVIÇOS GEOTÉCNICOS
01.02.01U | 01.02.01U |  |  | SONDAGEM MANUAL, A CÉU ABERTO, PARA IDENTIFICAÇÃO DE INTERFERÊNCIAS (GALERIAS, TUBULAÇÕES, ETC.) | M |  |  |  | 98.58 | 7001010001 | 0%
01.02.02U | 01.02.02U |  |  | SONDAGEM A PERCUSSÃO SPT, INCLUSIVE LAUDO (PROFUNDIDADE MÍNIMA DE 8,00 M, POR FURO). | M |  |  |  | 90.13 | 7001010335 | 0%
01.02.03U | 01.02.03U |  |  | MOBILIZAÇÃO, TRANSPORTE, INSTALAÇÃO E DESMOBILIZAÇÃO DO EQUIPAMENTO DE SONDAGEM A PERCUSSÃO, INCLUSO DESLOCAMENTO ENTRE FUROS NA MESMA ÁREA, DISTÂNCIA ATÉ 10 KM. | UN |  |  |  | 91.02 | 7001010663 | 0%
01.02.05U | 01.02.05U |  |  | TRANSPORTE, POR QUILÔMETRO ADICIONAL, DO EQUIPAMENTO DE SONDAGEM A PERCUSSÃO | KM |  |  |  | 1.93 | 7002021068 | 0%
01.02.08U | 01.02.08U |  |  | SONDAGEM A TRADO MANUAL TIPO CAVADEIRA - DIÂMETRO ATÉ 12", INCLUSIVE LAUDO, EXCLUSIVE O TRANSPORTE | M |  |  |  | 53.15 | 7002021069 | 0%
01.02.09U | 01.02.09U |  |  | MOBILIZAÇÃO, TRANSPORTE, INSTALAÇÃO E DESMOBILIZAÇÃO DO EQUIPAMENTO DE SONDAGEM A TRADO, INCLUSO DESLOCAMENTO ENTRE FUROS NA MESMA ÁREA, DISTÂNCIA ATÉ 10 KM. | UN |  |  |  | 49.94 | 7001010660 | 0%
01.02.10U | 01.02.10U |  |  | TRANSPORTE, POR QUILÔMETRO ADICIONAL, DO EQUIPAMENTO DE SONDAGEM A TRADO | KM |  |  |  | 1.93 | 7002021070 | 0%
2 |  |  |  | SINALIZAÇÃO
01.03.07U | 01.03.07U |  |  | FORNECIMENTO E FIXAÇÃO DE PLACA DA OBRA EM CHAPA GALVANIZADA Nº 16, CONFORME PADRÃO FORNECIDO PELA COMPESA. | M2 |  |  |  | 272.9 | 7001010216 | 0%
01.03.08U | 01.03.08U |  |  | SINALIZAÇÃO ABERTA SEM ILUMINAÇÃO, COM CAVALETES EM POLIETILENO SEMIFLEXIVEL E DESMONTÁVEL, PREENCHIDO COM AREIA E ADESIVADO COM FITA REFLETIVA, CONFORME PADRÃO COMPESA (NTC-108) | UN |  |  |  | 8.87 | 7001010294 | 0%
01.03.09U | 01.03.09U |  |  | PLACA DE SINALIZAÇÃO E ADVERTÊNCIA EM CHAPA DE AÇO GALVANIZADA Nº 16 DE ACORDO COM PADRÃO COMPESA / NTC-108 (FORNECIMENTO E FIXAÇÃO) | UN |  |  |  | 6.15 | 7001010296 | 0%
01.03.10U | 01.03.10U |  |  | ISOLAMENTO DE OBRA COM FITA DE SINALIZAÇÃO (ZEBRADA) E CONE DE SINALIZAÇÃO A CADA 2M, PADRÃO COMPESA / NTC - 108 | M |  |  |  | 1.24 | 7001010297 | 0%
01.03.11U | 01.03.11U |  |  | ISOLAMENTO DE OBRA COM FITA DE SINALIZAÇÃO (ZEBRADA) E BALIZADOR MÓVEL DE SINALIZAÇÃO A CADA 2M, PADRÃO COMPESA / NTC - 108 | M |  |  |  | 1.33 | 7001010298 | 0%
01.03.12U | 01.03.12U |  |  | TELA TAPUME, COR LARANJA, COM SUPORTE A CADA 2M, DE ACORDO COM PADRÃO COMPESA / NTC - 108 (FORNECIMENTO E INSTALAÇÃO) | M |  |  |  | 2.92 | 7001010299 | 0%
01.03.13U | 01.03.13U |  |  | CONE FLEXIVEL PARA INTERDIÇÃO DE TRÁFEGO, PADRÃO COMPESA / NTC - 108 | UN |  |  |  | 1.64 | 7001010300 | 0%
01.03.14U | 01.03.14U |  |  | BALIZADOR MÓVEL PARA INTERDIÇÃO DE TRÁFEGO, PADRÃO COMPESA / NTC - 108 | UN |  |  |  | 1.82 | 7001010301 | 0%
01.03.15U | 01.03.15U |  |  | CILINDRO CANALIZADOR DE TRÁFEGO, PADRÃO COMPESA / NTC - 108 | UN |  |  |  | 2.41 | 7001010302 | 0%
01.03.16U | 01.03.16U |  |  | SINALIZADOR ELETRÔNICO, PADRÃO COMPESA / NTC - 108 | UN |  |  |  | 2.43 | 7001010303 | 0%
01.03.17U | 01.03.17U |  |  | PLACA DE MANUTENÇÃO DE OBRA (1,20 X1,10M) EM CHAPA GALVANIZADA Nº 16, CONFORME PADRÃO COMPESA (FORNECIMENTO E FIXAÇÃO) | UN |  |  |  | 15.66 | 7001010353 | 0%
01.03.18U | 01.03.18U |  |  | TAPUME, EM TELHA METÁLICA, GRAFITADO/DECORADO | M2 |  |  |  | 126.26 | 7001010661 | 0%
01.03.19U | 01.03.19U |  |  | TAPUME, EM COMPENSADO DE MADEIRA, GRAFITADO/DECORADO | M2 |  |  |  | 133.73 | 7001010662 | 0%
3 |  |  |  | PASSARELAS
01.04.01U | 01.04.01U |  |  | PASSARELA, EM MADEIRA, PARA COBERTA DE VALAS PARA PASSAGEM DE VEÍCULOS. | M2 |  |  |  | 19.19 | 7001010012 | 0%
01.04.02U | 01.04.02U |  |  | PASSARELA, EM MADEIRA, PARA COBERTA DE VALAS PARA PASSAGEM DE PEDESTRES. | M2 |  |  |  | 12.2 | 7001010013 | 0%
01.04.03U | 01.04.03U |  |  | PASSADIÇO EM CHAPA DE ACO CARBONO 3/8 (COLOCÃO/ USO/ REMOÇÃO) P/ PASSAGEM DE VEICULO SOBRE VALA MEDIDA POR AREA CHAPA EM CADA APLICACAO | M2 |  |  |  | 36.47 | 7001010436 | 0%
4 |  |  |  | LOCAÇÃO E NIVELAMENTO DE VALAS
01.05.09U | 01.05.09U |  |  | LOCAÇÃO E NIVELAMENTO DE VALAS PARA ADUTORAS OU REDES DE DISTRIBUIÇÃO COM USO DE EQUIPAMENTOS TOPOGRÁFICOS. | M |  |  |  | 1.91 | 7001010623 | 0%
01.05.08U | 01.05.08U |  |  | LOCAÇÃO E NIVELAMENTO DE VALAS PARA COLETOR COM USO DE EQUIPAMENTOS TOPÓGRÁFICOS. | M |  |  |  | 2.45 | 7001010016 | 0%
01.05.05U | 01.05.05U |  |  | LOCAÇÃO COM CAL DE VALAS PARA REDE DE DISTRIBUIÇÃO, ADUTORA OU OUTRAS ESTRUTURAS LINEARES EM ÁREA URBANA. | M |  |  |  | 0.59 | 7001010461 | 0%
5 |  |  |  | LOCAÇÃO E DEMARCAÇÃO
01.06.01U | 01.06.01U |  |  | LOCAÇÃO DA OBRA ( COM USO DE GABARITO DE MADEIRA COM APROVEITAMENTO DE 3 VEZES ). | M2 |  |  |  | 7.23 | 7001010018 | 0%
01.06.04U | 01.06.04U |  |  | LOCAÇÃO DA OBRA COM AUXÍLIO TOPOGRÁFICO (ÁREA ATÉ 5000M2) | M2 |  |  |  | 0.24 | 7001010332 | 0%
01.06.05U | 01.06.05U |  |  | LOCAÇÃO DA OBRA COM AUXÍLIO TOPOGRÁFICO (ÁREA ACIMA DE 5000M2) | HA |  |  |  | 451.16 | 7001010333 | 0%
6 |  |  |  | ENSAIOS
01.07.01U | 01.07.01U |  |  | ENSAIO DE PENETRAÇÃO - MATERIAL BETUMINOSO | UN |  |  |  | 107.99 | 7002020495 | 0%
01.07.02U | 01.07.02U |  |  | ENSAIO DE VISCOSIDADE SAYBOLT - FUROL - MATERIAL BETUMINOSO | UN |  |  |  | 139.76 | 7002020496 | 0%
01.07.03U | 01.07.03U |  |  | ENSAIO DE DETERMINAÇÃO DA PENEIRAÇÃO - EMULSÃO ASFÁLTICA | UN |  |  |  | 127.06 | 7002020497 | 0%
01.07.04U | 01.07.04U |  |  | ENSAIO DE DETERMINAÇÃO DA SEDIMENTAÇÃO - EMULSÃO ASFÁLTICA | UN |  |  |  | 139.76 | 7002020498 | 0%
01.07.05U | 01.07.05U |  |  | ENSAIO DE DETERMINAÇÃO DO TEOR DE BETUME - CIMENTO ASFÁLTICO DE PETRÓLEO | UN |  |  |  | 111.17 | 7002020499 | 0%
01.07.06U | 01.07.06U |  |  | ENSAIO DE GRANULOMETRIA POR PENEIRAMENTO - SOLOS | UN |  |  |  | 101.64 | 7002020500 | 0%
01.07.07U | 01.07.07U |  |  | ENSAIO DE GRANULOMETRIA POR PENEIRAMENTO E SEDIMENTAÇÃO - SOLOS | UN |  |  |  | 120.69 | 7002020501 | 0%
01.07.08U | 01.07.08U |  |  | ENSAIO DE LIMITE DE PLASTICIDADE - SOLOS | UN |  |  |  | 57.16 | 7002020502 | 0%
01.07.09U | 01.07.09U |  |  | ENSAIO DE LIMITE DE LIQUIDEZ - SOLOS | UN |  |  |  | 71.08 | 7002020503 | 0%
01.07.10U | 01.07.10U |  |  | ENSAIO DE MASSA ESPECÍFICA - IN SITU - MÉTODO FRASCO DE AREIA - SOLOS | UN |  |  |  | 44.46 | 7002020504 | 0%
01.07.11U | 01.07.11U |  |  | ENSAIO DE MASSA ESPECÍFICA - IN SITU - MÉTODO BALÃO DE BORRACHA - SOLOS | UN |  |  |  | 50.81 | 7002020505 | 0%
01.07.12U | 01.07.12U |  |  | ENSAIO DE DENSIDADE REAL - SOLOS | UN |  |  |  | 57.16 | 7002020506 | 0%
01.07.13U | 01.07.13U |  |  | ENSAIO DE ABRASÃO LOS ANGELES - AGREGADOS | UN |  |  |  | 266.82 | 7002020507 | 0%
01.07.15U | 01.07.15U |  |  | ENSAIO MARSHALL - MISTURA BETUMINOSA A QUENTE | UN |  |  |  | 222.35 | 7002020509 | 0%
01.07.16U | 01.07.16U |  |  | ENSAIO DE DETERMINAÇÃO DO ÍNDICE DE FORMA - AGREGADOS | UN |  |  |  | 63.53 | 7002020510 | 0%
01.07.17U | 01.07.17U |  |  | ENSAIO DE EQUIVALENTE EM AREIA - SOLOS | UN |  |  |  | 57.16 | 7002020511 | 0%
01.07.18U | 01.07.18U |  |  | ENSAIO DE MOLDAGEM E CURA DE SOLO CIMENTO | UN |  |  |  | 63.53 | 7002020512 | 0%
01.07.19U | 01.07.19U |  |  | ENSAIO DE COMPRESSÃO AXIAL DE SOLO CIMENTO | UN |  |  |  | 50.81 | 7002020513 | 0%
01.07.20U | 01.07.20U |  |  | ENSAIO DE RESISTENCIA A COMPRESSÃO SIMPLES - CONCRETO | UN |  |  |  | 114.34 | 7002020514 | 0%
01.07.21U | 01.07.21U |  |  | ENSAIO DE RESISTENCIA A TRACAO POR COMPRESSAO DIAMETRAL - CONCRETO | UN |  |  |  | 114.34 | 7002020515 | 0%
01.07.22U | 01.07.22U |  |  | ENSAIO DE RESISTENCIA A TRACAO NA FLEXAO DE CONCRETO | UN |  |  |  | 127.06 | 7002020516 | 0%
01.07.23U | 01.07.23U |  |  | ENSAIO DE ABATIMENTO DO TRONCO DE CONE | UN |  |  |  | 44.87 | 7002020517 | 0%
7 |  |  |  | INSTALAÇÕES PROVISÓRIAS/MOBILIZAÇÃO E DESMOBILIZAÇÃO
01.08.36U | 01.08.36U |  |  | MOBILIZACAO E DESMOBILIZACAO DE EQUIPAMENTOS - TRANSPORTE | TXKM |  |  |  | 0.57 | 7001380882 | 33.27%
01.08.37U | 01.08.37U |  |  | MOBILIZACAO E DESMOBILIZACAO DE EQUIPAMENTOS - CARGA E DESCARGA | T |  |  |  | 142 | 7001010384 | 27.9%
01.08.38U | 01.08.38U |  |  | ALUGUEL CONTAINER/ESCRITÓRIO INCLUSIVE INSTALAÇÕES ELÉTRICAS LARG=2,20 COMP=6,20M ALT=2,50M EM CHAPA ACO COM NERVURAS TRAPEZ. FORRO COM ISOLAMENTO TERMO/ACUSTICO CHASSIS REFORCADO PISO COMPENSADO NAVAL EXCLUSO TRANSP/CARGA/DESCARGA | MÊS |  |  |  | 650.39 | 7002020666 | 100%
01.08.42U | 01.08.42U |  |  | CANTEIRO ITINERANTE COMPOSTO DE TOLDO, CONJUNTO DE MESA E CADEIRAS E BANHEIRO QUÍMICO COM LIMPEZA DIÁRIA INCLUSO COLETA E DESTINAÇÃO FINAL DE EFLUENTES | MÊS |  |  |  | 4181.89 | 7001381457 | 3.191%
01.08.41U | 01.08.41U |  |  | LOCAÇÃO DE BANHEIRO QUÍMICO COM LIMPEZA DIÁRIA INCLUSO COLETA E DESTINAÇÃO FINAL DE EFLUENTES | MÊS |  |  |  | 4093.29 | 7002020825 | 3.26%
8 |  |  |  | TRABALHOS EM TERRA
8.1 |  |  |  | ESCAVAÇÃO MANUAL EM MATERIAL DE PRIMEIRA E/ OU SEGUNDA CATEGORIA
02.01.06U | 02.01.06U |  |  | ESCAVAÇÃO MANUAL DE VALAS EM MATERIAL DE 1ª E/OU 2ª CATEGORIAS ATÉ 1,50 M DE PROFUNDIDADE | M3 |  |  |  | 58.22 | 7001020787 | 0%
02.01.07U | 02.01.07U |  |  | ESCAVAÇÃO MANUAL DE VALAS EM MATERIAL DE 1ª E/OU 2ª CATEGORIAS ACIMA DE 1,50 M E ATÉ 3,00 M DE PROFUNDIDADE | M3 |  |  |  | 67.04 | 7001020788 | 0%
02.01.08U | 02.01.08U |  |  | ESCAVAÇÃO MANUAL DE VALAS EM MATERIAL DE 1ª E/OU 2ª CATEGORIAS ACIMA DE 3,00 M E ATÉ 4,50 M DE PROFUNDIDADE | M3 |  |  |  | 75.85 | 7001020789 | 0%
02.01.09U | 02.01.09U |  |  | ESCAVAÇÃO MANUAL DE VALAS EM MATERIAL DE 1ª E/OU 2ª CATEGORIAS ACIMA DE 4,50 M E ATÉ 6,00 M DE PROFUNDIDADE | M3 |  |  |  | 84.67 | 7001020790 | 0%
8.2 |  |  |  | ESCAVAÇÃO EM MATERIAL DE 3ª CATEGORIA (ROCHA)
02.02.12U | 02.02.12U |  |  | ESCAVAÇÃO EM MATERIAL DE 3ª CATEGORIA (ROCHA), COM ROMPEDOR ACOPLADO EM ESCAVADEIRA HIDRÁULICA, INCLUSIVE REMOÇÃO DE MATERIAL DA VALA COM ESCAVADEIRA HIDRÁULICA | M3 |  |  |  | 120.22 | 7001020835 | 0%
02.02.13U | 02.02.13U |  |  | ESCAVAÇÃO DE MATERIAL DE 3ª CATEGORIA (ROCHA) EM CAMPO ABERTO, COM USO DE EMULSÃO EXPLOSIVA ENCARTUCHADA, INCLUSIVE ABAFAMENTO E REMOÇÃO DE MATERIAL DA VALA COM ESCAVADEIRA HIDRÁULICA | M3 |  |  |  | 71.25 | 7001020836 | 35.15%
02.02.14U | 02.02.14U |  |  | ESCAVAÇÃO DE MATERIAL DE 3ª CATEGORIA (ROCHA) EM VALA, COM USO DE EMULSÃO EXPLOSIVA ENCARTUCHADA, INCLUSIVE ABAFAMENTO E REMOÇÃO DE MATERIAL DA VALA COM ESCAVADEIRA HIDRÁULICA | M3 |  |  |  | 204.18 | 7001020837 | 64.05%
02.02.15U | 02.02.15U |  |  | ESCAVAÇÃO DE MATERIAL DE 3ª CATEGORIA (ROCHA) EM VALA, COM MARTELETE PNEUMÁTICO MANUAL, INCLUSIVE REMOÇÃO DE MATERIAL DA VALA COM ESCAVADEIRA HIDRÁULICA | M3 |  |  |  | 208.94 | 7001020838 | 15.64%
8.3 |  |  |  | ESCAVAÇÃO MECANIZADA EM MATERIAL DE PRIMEIRA E/OU SEGUNDA CATEGORIA E EM SOLOS MOLES
02.03.05U | 02.03.05U |  |  | ESCAVAÇÃO MECANIZADA EM CAMPO ABERTO EM MATERIAL DE 1ª E/OU 2ª CATEGORIAS ATÉ 2,00 M DE PROFUNDIDADE. | M3 |  |  |  | 3.37 | 7001020016 | 51.08%
02.03.07U | 02.03.07U |  |  | ESCAVAÇÃO MECANIZADA EM CAMPO ABERTO EM MATERIAL DE 1ª E/OU 2ª CATEGORIAS ACIMA DE 2,00 M E ATÉ 4,00 M DE PROFUNDIDADE. | M3 |  |  |  | 3.91 | 7001020017 | 51.08%
02.03.09U | 02.03.09U |  |  | ESCAVAÇÃO MECANIZADA EM CAMPO ABERTO EM MATERIAL DE 1ª E/OU 2ª CATEGORIAS ACIMA DE 4,00 M E ATÉ 6,00 M DE PROFUNDIDADE. | M3 |  |  |  | 4.73 | 7001020018 | 51.08%
02.03.27U | 02.03.27U |  |  | ESCAVAÇÃO, CARGA E TRANSPORTE DE SOLO MOLE COM ESCAVADEIRA HIDRÁULICA - DMT: 0 ATÉ 200 M. | M3 |  |  |  | 15.73 | 7001020019 | 25.5%
02.03.28U | 02.03.28U |  |  | ESCAVAÇÃO, CARGA E TRANSPORTE DE SOLO MOLE COM ESCAVADEIRA HIDRÁULICA - DMT: 201 ATÉ 400 M. | M3 |  |  |  | 16.32 | 7001020020 | 25.95%
02.03.29U | 02.03.29U |  |  | ESCAVAÇÃO, CARGA E TRANSPORTE DE SOLO MOLE COM ESCAVADEIRA HIDRÁULICA - DMT: 401 ATÉ 600 M. | M3 |  |  |  | 16.81 | 7001020021 | 26.3%
02.03.30U | 02.03.30U |  |  | ESCAVAÇÃO, CARGA E TRANSPORTE DE SOLO MOLE COM ESCAVADEIRA HIDRÁULICA - DMT: 601 ATÉ 800 M. | M3 |  |  |  | 17.3 | 7001020022 | 26.63%
02.03.31U | 02.03.31U |  |  | ESCAVAÇÃO, CARGA E TRANSPORTE DE SOLO MOLE COM ESCAVADEIRA HIDRÁULICA - DMT: 801 ATÉ 1.000 M. | M3 |  |  |  | 17.64 | 7001020023 | 26.84%
8.4 |  |  |  | REGULARIZAÇÃO DE FUNDO DE VALA
58.01.01U | 58.01.01U |  |  | REGULARIZAÇÃO MANUAL DE FUNDO DE VALAS 0,15 M COM MATERIAL PROVENIENTE DA ESCAVAÇÃO, ( PARA ASSENTAMENTO DE TUBULAÇÃO ). | M2 |  |  |  | 4.37 | 7001020211 | 0%
8.5 |  |  |  | REMOÇÃO DO MATERIAL ESCAVADO
02.04.01U | 02.04.01U |  |  | REMOÇÃO DO MATERIAL ESCAVADO EM CAMINHÃO BASCULANTE, ATÉ 1,0 KM, INCLUSIVE CARGA MANUAL E DESCARGA ( MEDIDO NO CORTE ). | M3 |  |  |  | 27.18 | 7001020024 | 24.36%
02.04.21U | 02.04.21U |  |  | REMOÇÃO DO MATERIAL ESCAVADO EM CAMINHÃO BASCULANTE, ATÉ 1,0 KM, INCLUSIVE CARGA MECÂNICA E DESCARGA ( MEDIDO NO CORTE ). | M3 |  |  |  | 4.71 | 7001020035 | 28.55%
02.04.61U | 02.04.61U |  |  | REMOÇÃO DE ENTULHO EM CAMINHÃO BASCULANTE, ATÉ 1,0 KM, INCLUSIVE CARGA MANUAL E DESCARGA. | M3 |  |  |  | 20.62 | 7001020049 | 3.655%
02.04.62U | 02.04.62U |  |  | REMOÇÃO DE ENTULHO EM CAMINHÃO BASCULANTE, ATÉ 1,0 KM, INCLUSIVE CARGA MECANIZADA E DESCARGA. | M3 |  |  |  | 4.71 | 7001020708 | 28.55%
8.6 |  |  |  | REMOÇÃO COM CARRO DE MÃO
8.7 |  |  |  | ATERRO / REATERRO / COMPACTAÇÃO
02.05.01U | 02.05.01U |  |  | REATERRO APILOADO EM CAMADAS DE 0,20 M COM APROVEITAMENTO DO MATERIAL ESCAVADO. | M3 |  |  |  | 45.11 | 7001020060 | 0%
02.05.02U | 02.05.02U |  |  | ATERRO APILOADO EM CAMADAS DE 0,20 M COM MATERIAL ARGILO-ARENOSO - COMERCIAL (INCLUSIVE O FORNECIMENTO DO MATERIAL) | M3 |  |  |  | 91.79 | 7001020061 | 50.86%
02.05.05U | 02.05.05U |  |  | ATERRO COMPACTADO MECANICAMENTE EM CAMADAS DE 0,20M COM MATERIAL NÃO COMERCIAL ADQUIRIDO EM JAZIDA, EXCLUSIVE MATERIAL E TRANSPORTE. | M3 |  |  |  | 9.09 | 7001020914 | 0.9433%
02.05.52U | 02.05.52U |  |  | ATERRO COM AREIA EM CAMADAS DE ATÉ 40 CM DE ESPESSURA, UTILIZANDO-SE PROCESSO MECÂNICO LEVE PARA A COMPACTAÇÃO, INCLUSIVE CARGA, DESCARGA E TRANSPORTE ( POSTO OBRA ). | M3 |  |  |  | 87 | 7001020086 | 0.2425%
02.05.53U | 02.05.53U |  |  | ATERRO COM AREIA EM CAMADAS DE ATÉ 20 CM DE ESPESSURA, UTILIZANDO-SE O PROCESSO MECÂNICO LEVE PARA COMPACTAÇÃO, INCLUSIVE ADENSAMENTO HIDRÁULICO, CARGA, DESCARGA E TRANSPORTE ( POSTO OBRA ). | M3 |  |  |  | 110.69 | 7001020885 | 5.214%
02.05.08U | 02.05.08U |  |  | ATERRO COM PÓ DE PEDRA EM CAMADAS DE ATÉ 40 CM DE ESPESSURA, UTILIZANDO-SE PROCESSO MECÂNICO LEVE PARA A COMPACTAÇÃO, INCLUSIVE CARGA, DESCARGA E TRANSPORTE ( POSTO OBRA ). | M3 |  |  |  | 126.32 | 7001020087 | 0.167%
02.05.09U | 02.05.09U |  |  | ATERRO COM PÓ DE PEDRA EM CAMADAS DE ATÉ 40 CM DE ESPESSURA, UTILIZANDO-SE PROCESSO MECÂNICO LEVE PARA A COMPACTAÇÃO, INCLUSIVE ADENSAMENTO HIDRÁULICO, CARGA, DESCARGA E TRANSPORTE ( POSTO OBRA ). | M3 |  |  |  | 140.41 | 7001020709 | 3.995%
02.05.70U | 02.05.70U |  |  | ATERRO PARA FUNDAÇÕES UTILIZANDO SOLO CIMENTO NO TRAÇO 1:20, ABRANGENDO ESPALHAMENTO, HOMOGENEIZAÇÃO, UMEDECIMENTO E COMPACTAÇÃO MANUAL COM SOQUETE DE 30 KG EM CAMADAS SUCESSIVAS DE 20 CM DE ESPESSURA, EXCLUSIVE FORNECIMENTO DO MATERIAL. | M3 |  |  |  | 242.18 | 7001020915 | 13.51%
02.05.72U | 02.05.72U |  |  | ATERRO PARA FUNDAÇÕES UTILIZANDO SOLO CIMENTO NO TRAÇO 1:30, ABRANGENDO ESPALHAMENTO, HOMOGENEIZAÇÃO, UMEDECIMENTO E COMPACTAÇÃO MANUAL COM SOQUETE DE 30 KG EM CAMADAS SUCESSIVAS DE 20 CM DE ESPESSURA, EXCLUSIVE FORNECIMENTO DO MATERIAL. | M3 |  |  |  | 226.34 | 7001020916 | 14.46%
02.05.74U | 02.05.74U |  |  | ATERRO PARA FUNDAÇÕES UTILIZANDO SOLO CIMENTO NO TRAÇO 1:20, ABRANGENDO ESPALHAMENTO, HOMOGENEIZAÇÃO, UMEDECIMENTO E COMPACTAÇÃO MECÂNICA LEVE EM CAMADAS SUCESSIVAS DE 20 CM DE ESPESSURA, EXCLUSIVE FORNECIMENTO DO MATERIAL. | M3 |  |  |  | 197.7 | 7001020917 | 16.6%
02.05.76U | 02.05.76U |  |  | ATERRO PARA FUNDAÇÕES UTILIZANDO SOLO CIMENTO NO TRAÇO 1:30, ABRANGENDO ESPALHAMENTO, HOMOGENEIZAÇÃO, UMEDECIMENTO E COMPACTAÇÃO MECÂNICA LEVE EM CAMADAS SUCESSIVAS DE 20 CM DE ESPESSURA, EXCLUSIVE FORNECIMENTO DO MATERIAL. | M3 |  |  |  | 181.86 | 7001020918 | 18.04%
02.05.60U | 02.05.60U |  |  | COMPACTAÇÃO MECÂNICA PESADA DE ATERRO A 100 POR CENTO DO PRÓCTOR NORMAL, MEDIDO NA SEÇÃO, INCLUSIVE ESPALHAMENTO, UMEDECIMENTO E HOMOGENEIZAÇÃO. | M3 |  |  |  | 5.38 | 7001020088 | 27.91%
02.05.14U | 02.05.14U |  |  | COMPACTAÇÃO MECÂNICA LEVE EM CAMADAS DE 0,20 M DE ESPESSURA. | M2 |  |  |  | 0.57 | 7001020419 | 1.194%
8.8 |  |  |  | REATERRO E ATERRO MANUAL
02.06.01U | 02.06.01U |  |  | REATERRO MANUAL SEM COMPACTAÇÃO. | M3 |  |  |  | 8.46 | 7001020094 | 0%
02.06.02U | 02.06.02U |  |  | ATERRO MANUAL SEM COMPACTAÇÃO COM MATERIAL ARGILO ARENOSO | M3 |  |  |  | 45.81 | 7001020420 | 81.53%
02.06.03U | 02.06.03U |  |  | ATERRO MANUAL SEM COMPACTAÇÃO COM AREIA. | M3 |  |  |  | 72.96 | 7001020096 | 0%
02.06.04U | 02.06.04U |  |  | ATERRO MANUAL SEM COMPACTAÇÃO COM PÓ DE PEDRA, INCLUSIVE FORNECIMENTO DO MATERIAL. | M3 |  |  |  | 107.15 | 7001020421 | 0%
02.06.05U | 02.06.05U |  |  | ESPALHAMENTO MANUAL DE MATERIAL PARA SIMPLES REGULARIZAÇÃO DO TERRENO. | M3 |  |  |  | 2.82 | 7001020098 | 0%
02.06.06U | 02.06.06U |  |  | ATERRO MANUAL SEM COMPACTAÇÃO, INCLUSIVE ESCAVAÇÃO, EXCLUSIVE CARGA, TRANSPORTE, DESCARGA E FORNECIMENTO DE MATERIAL. | M3 |  |  |  | 7.33 | 7001020919 | 0%
8.9 |  |  |  | RASPAGEM E LIMPEZA DO TERRENO
02.07.14U | 02.07.14U |  |  | TOMBAMENTO MECÂNICO DE ÁRVORES COM DIÂMETRO DE 0,15M A 0,30M, INCLUSIVE O DESTOCAMENTO E LIMPEZA DO LOCAL. | UN |  |  |  | 106.73 | 7001020104 | 55.73%
02.07.16U | 02.07.16U |  |  | TOMBAMENTO MECÂNICO DE ÁRVORES COM DIÂMETRO MAIOR QUE 0,30M, INCLUSIVE O DESTOCAMENTO E LIMPEZA DO LOCAL | UN |  |  |  | 156.83 | 7001020105 | 53.05%
02.07.17U | 02.07.17U |  |  | REMOÇÃO DE CERCA (SEM REAPROVEITAMENTO) | M |  |  |  | 0.65 | 7001381098 | 0%
8.10 |  |  |  | REGULARIZAÇÃO DE TERRENO NATURAL
02.08.01U | 02.08.01U |  |  | REGULARIZAÇÃO MANUAL DE TALUDE COM CORTE OU ATERRO ATÉ 20 CM DE ESPESSURA. | M2 |  |  |  | 9.4 | 7001020106 | 0%
8.11 |  |  |  | CONSTRUÇÃO DE CAMINHO DE SERVIÇO
02.10.01U | 02.10.01U |  |  | CONSTRUÇÃO E MANUTENÇÃO DE CAMINHO DE SERVIÇO COM 4,0 M DE LARGURA, INCLUSIVE CANALETAS DE DRENAGEM A CÉU ABERTO NA SUA EXTENSÃO. | KM |  |  |  | 5431.6 | 7001020118 | 18.72%
8.12 |  |  |  | FORNECIMENTO DE MATERIAL PARA ATERRO
9 |  |  |  | MOMENTO DE TRANSPORTE
60.01.08U | 60.01.08U |  |  | MOMENTO DE TRANSPORTE COM EQUIPAMENTO DE LIMPEZA A SUCCAO, EM ESTRADA PAVIMENTADA | M3XKM |  |  |  | 1.36 | 7001381218 | 39.26%
10 |  |  |  | ESCORAMENTO DE VALAS
03.01.29U | 03.01.29U |  |  | ESCORAMENTO DE VALA, TIPO BLINDADO, COM PROFUNDIDADE DE 0 A 1,5 M, LARGURA MENOR QUE 1,5 M, FORNECIMENTO E EXECUÇÃO | M2 |  |  |  | 9.08 | 7001050069 | 0.3172%
03.01.30U | 03.01.30U |  |  | ESCORAMENTO DE VALA, TIPO BLINDADO, COM PROFUNDIDADE DE 0 A 1,5 M, LARGURA MAIOR OU IGUAL A 1,5 M E MENOR QUE 2,5 M, FORNECIMENTO E EXECUÇÃO | M2 |  |  |  | 12.93 | 7001050070 | 0.2231%
03.01.31U | 03.01.31U |  |  | ESCORAMENTO DE VALA, TIPO BLINDADO, COM PROFUNDIDADE DE 1,5 A 3,0 M, LARGURA MENOR QUE 1,5 M, FORNECIMENTO E EXECUÇÃO | M2 |  |  |  | 7.19 | 7001050071 | 0.273%
03.01.32U | 03.01.32U |  |  | ESCORAMENTO DE VALA, TIPO BLINDADO, COM PROFUNDIDADE DE 1,5 A 3,0 M, LARGURA MAIOR OU IGUAL A 1,5 M E MENOR QUE 2,50, FORNECIMENTO E EXECUÇÃO | M2 |  |  |  | 10.86 | 7001050072 | 0.1814%
03.01.33U | 03.01.33U |  |  | ESCORAMENTO DE VALA, TIPO BLINDADO, COM PROFUNDIDADE DE 3,0 A 4,5 M, LARGURA MENOR QUE 1,5 M, FORNECIMENTO E EXECUÇÃO | M2 |  |  |  | 5.34 | 7001050073 | 0.3927%
03.01.34U | 03.01.34U |  |  | ESCORAMENTO DE VALA, TIPO BLINDADO, COM PROFUNDIDADE DE 3,0 A 4,5 M, LARGURA MAIOR OU IGUAL A 1,5 M E MENOR QUE 2,5 M, FORNECIMENTO E EXECUÇÃO | M2 |  |  |  | 9.03 | 7001050074 | 0.2324%
11 |  |  |  | ENSECADEIRA
03.02.01U | 03.02.01U |  |  | ENSECADEIRA DE MADEIRA COM PAREDE SIMPLES. | M2 |  |  |  | 158.4 | 7001050027 | 0%
03.02.02U | 03.02.02U |  |  | ENSECADEIRA DE MADEIRA COM PAREDE DUPLA. | M2 |  |  |  | 394.76 | 7001050028 | 0%
12 |  |  |  | ENROCAMENTO
05.01.01U | 05.01.01U |  |  | ENROCAMENTO MANUAL DE PEDRA, SEM ARRUMAÇÃO, INCLUSIVE FORNECIMENTO COMERCIAL DO MATERIAL | M3 |  |  |  | 218.54 | 7001060008 | 0%
05.01.02U | 05.01.02U |  |  | ENROCAMENTO MANUAL DE PEDRA, COM ARRUMAÇÃO, INCLUSIVE FORNECIMENTO COMERCIAL DO MATERIAL | M3 |  |  |  | 282.03 | 7001060009 | 0%
13 |  |  |  | ESGOTAMENTO COM BOMBA
60.01.07U | 60.01.07U |  |  | ESGOTAMENTO COM MOTOBOMBA AUTOESCOVANTE, MOTOR A GASOLINA DE 6,41HP | H |  |  |  | 44.61 | 7001030013 | 0%
14 |  |  |  | INATIVO
15 |  |  |  | INATIVO
16 |  |  |  | INATIVO
17 |  |  |  | PAVIMENTAÇÃO
08.01.04U | 08.01.04U |  |  | PASSEIO EM LAJOTA DE CONCRETO 50 CM X 50 CM, APLICADO SOBRE LASTRO DE CONCRETO NO TRAÇO 1:4:8 (ESPESSURA = 5 CM), INCLUSIVE EXECUÇÃO DO LASTRO. | M2 |  |  |  | 108.85 | 7001080004 | 0.7901%
08.01.05U | 08.01.05U |  |  | PASSEIO EM LAJOTA DE CONCRETO 50 CM X 50 CM, APLICADO SOBRE LASTRO DE CONCRETO JÁ PRONTO. | M2 |  |  |  | 88.06 | 7001080005 | 0.9766%
08.01.06U | 08.01.06U |  |  | PASSEIO EM LAJOTA DE CONCRETO 50 CM X 50 CM, APLICADO SOBRE TERRENO, INCLUSIVE SUA REGULARIZAÇÃO. | M2 |  |  |  | 92.76 | 7001080006 | 0.9271%
08.01.10U | 08.01.10U |  |  | EXECUÇÃO DE SUB-BASE ESTABILIZADA GRANULOMETRICAMENTE ABRANGENDO ESPALHAMENTO, HOMOGENEIZAÇÃO, UMEDECIMENTO E COMPACTAÇÃO COM ESPESSURA DE 20 CM, GRAU DE COMPACTAÇÃO 100% DO PRÓCTOR NORMAL, EXCLUSIVE MATERIAL. | M2 |  |  |  | 20.8 | 7001080316 | 65.77%
08.01.12U | 08.01.12U |  |  | IMPRIMAÇÃO MANUAL EM VALAS COM CM-30, TAXA DE 1,2 KG/M2. | M2 |  |  |  | 10.71 | 7001080293 | 16.62%
08.01.13U | 08.01.13U |  |  | IMPRIMAÇÃO MECÂNICA EM VALAS COM CM-30, TAXA DE 1,2 KG/M2. | M2 |  |  |  | 8.03 | 7001080294 | 5.766%
08.01.14U | 08.01.14U |  |  | PINTURA ASFÁLTICA COM APLICAÇÃO MANUAL, EMULSÃO CATIÔNICA RR-1C, TAXA DE 0,5 L/M2. | M2 |  |  |  | 6.08 | 7001080137 | 0%
08.01.24U | 08.01.24U |  |  | REVESTIMENTO ASFÁLTICO COM PRE-MISTURADO A FRIO FINO OU GROSSO, PARA FECHAMENTO DE VALAS, INCLUSIVE FORNECIMENTO DO MATERIAL, ESPALHAMENTO E COMPACTAÇÃO. | M3 |  |  |  | 1123.39 | 7001080295 | 1.252%
08.01.22U | 08.01.22U |  |  | PAVIMENTO EM CONCRETO DE CIMENTO PORTLAND DE FCK 35 MPA, PARA RECONSTRUCAO DE PLACAS. INCLUSIVE COLCHAO DE AREIA (5 CM), CURA E PREENCHIMENTO DE JUNTAS C/ SELANTE A BASE DE ASFALTO. | M3 |  |  |  | 895.95 | 7001080265 | 0.05774%
18 |  |  |  | REPOSIÇÃO PAVIMENTAÇÃO
09.01.01U | 09.01.01U |  |  | REPOSIÇÃO DE PLACA PRE-MOLDADA DE CONCRETO, SOBRE COXIM DE AREIA COM 5 CM DE ESPESSURA, REJUNTADO COM ASFALTO (EXCLUSO O PRE-MOLDADO). | M2 |  |  |  | 44.47 | 7001090001 | 0%
09.01.04U | 09.01.04U |  |  | REPOSIÇÃO DE MEIO-FIO EM PEDRA GRANÍTICA, REJUNTADO COM ARGAMASSA DE CIMENTO E AREIA TRAÇO 1:3. (EXCLUSO O MEIO-FIO) | M |  |  |  | 13.86 | 7001090094 | 0%
09.01.05U | 09.01.05U |  |  | REPOSIÇÃO DE PASSEIO EM PEDRA PORTUGUESA SOBRE ARGAMASSA DE CIMENTO E AREIA NO TRAÇO 1:6 COM 5 CM DE ESPESSURA (FAROFA), REJUNTADO COM ARGAMASSA DE CIMENTO E AREIA NO TRAÇO 1:3. (EXCLUSO A PEDRA PORTUGUESA) | M2 |  |  |  | 56.43 | 7001090095 | 0%
19 |  |  |  | DEMOLIÇÃO DE ALVENARIA / REVESTIMENTO
10.01.02U | 10.01.02U |  |  | DEMOLIÇÃO DE ALVENARIA DE PEDRA REJUNTADA. | M3 |  |  |  | 176.35 | 7001100002 | 0%
10.01.11U | 10.01.11U |  |  | RETIRADA CUIDADOSA DE AZULEJOS/LADRILHOS E ARGAMASSA DE ASSENTAMENTO. | M2 |  |  |  | 63.49 | 7001100173 | 0%
10.01.12U | 10.01.12U |  |  | DEMOLIÇÃO DE REVESTIMENTO EM LAMBRIS. | M2 |  |  |  | 52.9 | 7001100011 | 0%
20 |  |  |  | DEMOLIÇÃO DE CONCRETO
10.02.01U | 10.02.01U |  |  | DEMOLIÇÃO MANUAL DE CONCRETO SIMPLES. | M3 |  |  |  | 275.1 | 7001100012 | 0%
10.02.02U | 10.02.02U |  |  | DEMOLIÇÃO MANUAL DE CONCRETO ARMADO. | M3 |  |  |  | 317.43 | 7001100013 | 0%
10.02.15U | 10.02.15U |  |  | DEMOLIÇÃO DE CONCRETO ARMADO COM UTILIZAÇÃO DE MARTELETE PNEUMÁTICO. | M3 |  |  |  | 363.52 | 7001100026 | 17.63%
10.02.16U | 10.02.16U |  |  | DEMOLIÇÃO DE CONCRETO SIMPLES COM UTILIZAÇÃO DE MARTELETE PNEUMÁTICO. | M3 |  |  |  | 170.08 | 7001100027 | 15.07%
21 |  |  |  | DEMOLIÇÃO DE PISOS
10.03.01U | 10.03.01U |  |  | DEMOLIÇÃO DE PISO REVESTIDO EM LADRILHO. | M2 |  |  |  | 15.36 | 7001100176 | 0%
10.03.02U | 10.03.02U |  |  | DEMOLIÇÃO DE PISO EM LADRILHO SOBRE LASTRO DE CONCRETO SIMPLES. | M2 |  |  |  | 29.62 | 7001100177 | 0%
10.03.03U | 10.03.03U |  |  | DEMOLIÇÃO DE PISO CIMENTADO. | M2 |  |  |  | 13.74 | 7001100242 | 0%
10.03.04U | 10.03.04U |  |  | DEMOLIÇÃO DE PISO CIMENTADO SOBRE LASTRO DE CONCRETO. | M2 |  |  |  | 27.5 | 7001100179 | 0%
10.03.05U | 10.03.05U |  |  | DEMOLIÇÃO DE PISO VINÍLICO. | M2 |  |  |  | 8.46 | 7001100180 | 0%
10.02.07U | 10.02.07U |  |  | DEMOLIÇÃO DE PISO CERÂMICO. | M2 |  |  |  | 14.8 | 7001100018 | 0%
10.02.08U | 10.02.08U |  |  | DEMOLIÇÃO DE PISO CERÂMICO SOBRE LASTRO DE CONCRETO SIMPLES. | M2 |  |  |  | 31.73 | 7001100019 | 0%
10.02.09U | 10.02.09U |  |  | DEMOLIÇÃO DE PISO CERÂMICO INCLUSIVE RETIRADA DA CAMADA DE REGULARIZAÇÃO SOBRE LASTRO DE CONCRETO. | M2 |  |  |  | 29.62 | 7001100142 | 0%
10.03.11U | 10.03.11U |  |  | DEMOLIÇÃO DE PISO E VIGAS EM MADEIRA. | M3 |  |  |  | 26.11 | 7001100022 | 0%
10.03.12U | 10.03.12U |  |  | DEMOLIÇÃO DE DEGRAUS DE PEDRA. | M |  |  |  | 33.85 | 7001100023 | 0%
10.03.13U | 10.03.13U |  |  | DEMOLIÇÃO DE CALÇADA EM PEDRA PORTUGUESA COM REAPROVEITAMENTO. | M2 |  |  |  | 36.68 | 7001100024 | 0%
10.03.14U | 10.03.14U |  |  | DEMOLIÇÃO DE CALÇADA EM PISO CIMENTADO | M2 |  |  |  | 27.5 | 7001100306 | 0%
10.03.15U | 10.03.15U |  |  | DEMOLIÇÃO DE PASSEIO EM LAJOTA DE CONCRETO (50 X 50 CM) COM REAPROVEITAMENTO. | M2 |  |  |  | 14.33 | 7001100028 | 0%
22 |  |  |  | DEMOLIÇÃO DE PAVIMENTO
10.04.02U | 10.04.02U |  |  | DEMOLIÇÃO DE PAVIMENTAÇÃO EM PRE-MOLDADO EM CONCRETO COM REAPROVEITAMENTO. | M2 |  |  |  | 14.8 | 7001100030 | 0%
10.04.03U | 10.04.03U |  |  | DEMOLIÇÃO DE MEIO FIO OU LINHA D'ÁGUA. | M |  |  |  | 4.23 | 7001100031 | 0%
10.04.04U | 10.04.04U |  |  | DEMOLIÇÃO DE PAVIMENTAÇÃO ASFÁLTICA COM UTILIZAÇÃO DE MARTELETE PNEUMÁTICO. | M2 |  |  |  | 16.82 | 7001100032 | 15.07%
10.04.05U | 10.04.05U |  |  | DEMOLIÇÃO MANUAL DE PAVIMENTAÇÃO ASFÁLTICA. | M2 |  |  |  | 24.45 | 7001100033 | 0%
23 |  |  |  | DEMOLIÇÃO DE FORROS
10.05.01U | 10.05.01U |  |  | DEMOLIÇÃO DE FORROS DE TÁBUAS. | M2 |  |  |  | 6.57 | 7001100034 | 0%
24 |  |  |  | INATIVO
25 |  |  |  | DEMOLIÇÃO DE LOUÇAS E APARELHOS SANITÁRIOS
10.08.04U | 10.08.04U |  |  | REMOÇÃO DE TUBULAÇÃO HIDROSANITÁRIA EMBUTIDA COM CONEXÕES DN 1/2" A 2" (20MM A 50MM) | M |  |  |  | 8.31 | 7001100151 | 0%
10.08.05U | 10.08.05U |  |  | REMOÇÃO DE TUBULAÇÃO HIDROSANITÁRIA EMBUTIDA COM CONEXÕES DN 2 1/2" A 4" (60MM A100MM) | M |  |  |  | 12.46 | 7001100152 | 0%
10.08.06U | 10.08.06U |  |  | REMOÇÃO DE TUBULAÇÃO HIDROSANITÁRIA APARENTE COM CONEXÕES, DN 1/2" A 2" (20MM A 50MM) | M |  |  |  | 4.18 | 7001100153 | 0%
10.08.07U | 10.08.07U |  |  | REMOÇÃO DE TUBULAÇÃO HIDROSANITÁRIA APARENTE COM CONEXÕES, DN 2 1/2" A 4" 60MM A 100MM) | M |  |  |  | 5.2 | 7001100154 | 0%
26 |  |  |  | RETIRADA DE MATERIAIS ELÉTRICOS
10.09.04U | 10.09.04U |  |  | RETIRADA DE CAIXA DE AR CONDICIONADO | UN |  |  |  | 18.8 | 7001100157 | 0%
27 |  |  |  | INATIVO
28 |  |  |  | INATIVO
29 |  |  |  | INATIVO
30 |  |  |  | RETIRADA DE MEIO FIO
10.15.01U | 10.15.01U |  |  | RETIRADA DE MEIO FIO EM CONCRETO COM APROVEITAMENTO. | M |  |  |  | 8.88 | 7001100172 | 0%
31 |  |  |  | INATIVO
32 |  |  |  | ALVENARIA DE TIJOLOS MACIÇOS
11.02.05U | 11.02.05U |  |  | ALVENARIA DE TIJOLOS MACIÇOS PRENSADOS ASSENTADOS E REJUNTADOS COM ARGAMASSA DE CIMENTO E AREIA NO TRAÇO 1:3 - 1/2 VEZ. | M2 |  |  |  | 75.42 | 7001110004 | 0%
11.02.07U | 11.02.07U |  |  | ALVENARIA DE TIJOLOS MACIÇOS PRENSADOS ASSENTADOS E REJUNTADOS COM ARGAMASSA DE CIMENTO E AREIA NO TRAÇO 1:8 - 1/2 VEZ. | M2 |  |  |  | 71.66 | 7001110065 | 0%
33 |  |  |  | ALVENARIA DE TIJOLOS APARENTES
11.03.01U | 11.03.01U |  |  | ALVENARIA DE TIJOLOS APARENTE ( 1/2 VEZ ) ASSENTADOS E REJUNTADOS COM ARGAMASSA DE CIMENTO E AREIA NO TRAÇO 1:10 - 1/2 VEZ. | M2 |  |  |  | 152.46 | 7001110006 | 0%
34 |  |  |  | INATIVO
35 |  |  |  | INATIVO
36 |  |  |  | FERRAGENS E ESCORAMENTO VERTICAL
13.01.12U | 13.01.12U |  |  | ESCORAMENTO VERTICAL DE FORMAS COM PONTALETES DE MADEIRA, PÉ DIREITO SIMPLES, INCLUSIVE MONTAGEM E DESMONTAGEM (4 UTILIZAÇÕES) | M3 |  |  |  | 16.71 | 7001120560 | 0%
13.01.13U | 13.01.13U |  |  | ESCORAMENTO VERTICAL DE FORMAS COM PONTALETES DE MADEIRA, PÉ DIREITO DUPLO, INCLUSIVE MONTAGEM E DESMONTAGEM (4 UTILIZAÇÕES) | M3 |  |  |  | 27.24 | 7001120561 | 0%
13.02.10U | 13.02.10U |  |  | COMPOSIÇÃO REPRESENTATIVA CORTE, DOBRA E COLOCAÇÃO DE AÇO CA-50/60 | KG |  |  |  | 9.72 | 7001120386 | 0%
12.01.07U | 12.01.07U |  |  | MONTAGEM E DESMONTAGEM DE CIMBRAMENTO METÁLICO TUBULAR | M3 |  |  |  | 14.84 | 7001382131 | 0%
12.01.08U | 12.01.08U |  |  | LOCAÇÃO DE CIMBRAMENTO METÁLICO TUBULAR | M3XMES |  |  |  | 12 | 7002020958 | 0%
37 |  |  |  | CONCRETO/GRAUTE
13.03.49U | 13.03.49U |  |  | CONCRETO NÃO ESTRUTURAL, PREPARO E LANÇAMENTO | M3 |  |  |  | 415.85 | 7001120566 | 0%
13.03.46U | 13.03.46U |  |  | CONCRETO SIMPLES FCK = 35 MPA, DOSADO CONFORME A CONDIÇÃO "A" DA NORMA NBR 12655 E COM CONSUMO MÍNIMO DE CIMENTO 463 KG/M3, PARA LANÇAMENTO CONVENCIONAL; PREPARO. | M3 |  |  |  | 493.54 | 7001120558 | 0%
13.03.61U | 13.03.61U |  |  | CONCRETO COMPACTADO A ROLO FCK = 8,0 MPA, CONSUMO MÍNIMO DE CIMENTO 80 KG PARA PRODUÇÃO DE 100 M3/H, PREPARO E LANÇAMENTO. | M3 |  |  |  | 228.85 | 7001120034 | 7.252%
13.03.64U | 13.03.64U |  |  | CONCRETO COMPACTADO A ROLO FCK = 8,0 MPA, CONSUMO MÍNIMO DE CIMENTO 80 KG PARA PRODUÇÃO DE 80 M3/H, PREPARO E LANÇAMENTO. | M3 |  |  |  | 233.16 | 7001120035 | 7.672%
13.03.66U | 13.03.66U |  |  | CONCRETO COMPACTADO A ROLO FCK = 8,0 MPA, CONSUMO MÍNIMO DE CIMENTO 80 KG PARA PRODUÇÃO DE 60 M3/H, PREPARO E LANÇAMENTO. | M3 |  |  |  | 238.84 | 7001120036 | 8.099%
13.03.68U | 13.03.68U |  |  | CONCRETO COMPACTADO A ROLO FCK = 8,0 MPA, CONSUMO MÍNIMO DE CIMENTO 80 KG PARA PRODUÇÃO DE 40 M3/H, PREPARO E LANÇAMENTO. | M3 |  |  |  | 250.51 | 7001120037 | 8.968%
38 |  |  |  | INATIVO
39 |  |  |  | ARGAMASSA
13.05.01U | 13.05.01U |  |  | ARGAMASSA DE CIMENTO E AREIA PENEIRADA NO TRAÇO 1:2; PREPARO MANUAL. | M3 |  |  |  | 750.63 | 7001120040 | 0%
13.05.04U | 13.05.04U |  |  | ARGAMASSA DE CIMENTO E AREIA SEM PENEIRAR NO TRAÇO 1:5; PREPARO MANUAL. | M3 |  |  |  | 537.68 | 7001120043 | 0%
13.05.05U | 13.05.05U |  |  | ARGAMASSA DE CIMENTO E AREIA SEM PENEIRAR NO TRAÇO 1:8; PREPARO MANUAL. | M3 |  |  |  | 473.66 | 7001120044 | 0%
13.05.06U | 13.05.06U |  |  | ARGAMASSA DE CIMENTO E AREIA SEM PENEIRAR NO TRAÇO 1:10; PREPARO MANUAL. | M3 |  |  |  | 450.56 | 7001120045 | 0%
13.05.12U | 13.05.12U |  |  | ARGAMASSA MISTA DE CIMENTO, SAIBRO E AREIA SEM PENEIRAR NO TRAÇO 1:5:5. | M3 |  |  |  | 420.23 | 7001120051 | 9.352%
40 |  |  |  | REVESTIMENTO DE CHAPISCO
14.01.03U | 14.01.03U |  |  | REVESTIMENTO DE CHAPISCO PARA PAREDE INTERNA OU EXTERNA, EMPREGANDO ARGAMASSA DE CIMENTO E AREIA MÉDIA OU GROSSA SEM PENEIRAR NO TRAÇO 1:5 COM 6 MM DE ESPESSURA. | M2 |  |  |  | 4.02 | 7001130100 | 0%
14.01.02U | 14.01.02U |  |  | REVESTIMENTO DE CHAPISCO RÚSTICO GROSSO ( APARENTE ). | M2 |  |  |  | 16.82 | 7001130002 | 0%
41 |  |  |  | INATIVO
42 |  |  |  | INATIVO
43 |  |  |  | IMPERMEABILIZAÇÃO
14.04.03U | 14.04.03U |  |  | IMPERMEABILIZAÇÃO À BASE DE ELASTÔMEROS SINTÉTICOS CALANDRADOS E PRÉ-VULCANIZADOS C/ MANTA BUTÍLICA | M2 |  |  |  | 202.87 | 7001130239 | 82.3%
14.04.04U | 14.04.04U |  |  | IMPERMEABILIZAÇÃO À BASE DE ELASTÔMEROS SINTÉTICOS "NEOPRENE + HYPALON" | M2 |  |  |  | 234.72 | 7001130240 | 90.45%
14.04.06U | 14.04.06U |  |  | REVESTIMENTO IMPERMEABILIZANTE, SEMI-FLEXÍVEL, BICOMPONENTE (A+B), À BASE DE CIMENTOS ESPECIAIS, ADITIVOS MINERAIS E POLÍMEROS DE EXCELENTES CARACTERÍSTICAS IMPERMEABILIZANTES. | M2 |  |  |  | 11.03 | 7001130398 | 0%
44 |  |  |  | REVESTIMENTO COM AZULEJO
14.05.02U | 14.05.02U |  |  | REVESTIMENTO EM AZULEJO ASSENTADO COM ARGAMASSA COLANTE INCLUSIVE EMBOÇO NO TRAÇO 1:2:8 | M2 |  |  |  | 120.39 | 7001130466 | 0%
45 |  |  |  | INATIVO
46 |  |  |  | ESQUADRIAS DE MADEIRA PARA PORTAS
15.01.01U | 15.01.01U |  |  | FORNECIMENTO E ASSENTAMENTO DE PORTA INTERNA SEMI-OCA, INCLUSIVE GRADE, GUARNIÇÕES E FERRAGENS. | M2 |  |  |  | 400.16 | 7001140001 | 0%
15.01.02U | 15.01.02U |  |  | FORNECIMENTO E ASSENTAMENTO DE PORTA EXTERNA EM MADEIRA DE LEI, COM GRADE, GUARNIÇÕES E FERRAGENS. | M2 |  |  |  | 1282.16 | 7001140002 | 0%
15.01.03U | 15.01.03U |  |  | ESQUADRIA DE MADEIRA PARA PORTAS EXTERNAS, TIPO SEMI-OCA, INCLUSIVE ASSENTAMENTO E FERRAGENS NAS DIMENSÕES 80X210CM. | UN |  |  |  | 688.41 | 7001140194 | 0%
47 |  |  |  | ESQUADRIAS DE MADEIRA / FERRO / ALUMINIO PARA JANELAS
15.02.01U | 15.02.01U |  |  | ESQUADRIA DE MADEIRA PARA JANELAS DE ABRIR OU CORRER, COM VENEZIANAS, VIDROS 4MM FERRAGENS, INCLUSIVE FORNECIMENTO E ASSENTAMENTO. | M2 |  |  |  | 1099.39 | 7001140003 | 68.99%
15.02.02U | 15.02.02U |  |  | ESQUADRIA DE MADEIRA PARA JANELAS DE ABRIR OU CORRER, SEM VENEZIANAS, VIDROS 4MM, FERRAGENS, INCLUSIVE FORNECIMENTO E ASSENTAMENTO. | M2 |  |  |  | 1061.79 | 7001140004 | 0%
15.02.03U | 15.02.03U |  |  | ESQUADRIA DE ALUMINIO ANODIZADO PARA JANELAS TIPO CAIXILHOS DE CORRER, COM BANDEIRA BASCULANTES, VIDROS, INCLUSIVE FORNECIDO E ASSENTAMENTO. | M2 |  |  |  | 260.13 | 7001140005 | 0%
15.02.04U | 15.02.04U |  |  | ESQUADRIAS DE FERRO TIPO BASCULANTE COM VIDROS FANTASIA COM FORNECIMENTO E ASSENTAMENTO. | M2 |  |  |  | 421.71 | 7001140006 | 0%
48 |  |  |  | VIDROS
15.03.01U | 15.03.01U |  |  | VIDROS DE 3 MM COLOCADO. | M2 |  |  |  | 124.28 | 7001140007 | 0%
15.03.02U | 15.03.02U |  |  | VIDROS DE 4 MM COLOCADO. | M2 |  |  |  | 140.95 | 7001140008 | 0%
15.03.03U | 15.03.03U |  |  | VIDROS FANTASIA COLOCADO. | M2 |  |  |  | 121.48 | 7001140009 | 0%
49 |  |  |  | CONSTRUÇÃO DE PISO
16.01.02U | 16.01.02U |  |  | PISO CIMENTADO COM JUNTAS DE VIDRO; CONSTRUÇÃO. | M2 |  |  |  | 67.62 | 7001150002 | 0%
16.01.03U | 16.01.03U |  |  | PISO CIMENTADO COM JUNTAS DE MADEIRA; CONSTRUÇÃO. | M2 |  |  |  | 73.49 | 7001150003 | 0%
16.03.01U | 16.03.01U |  |  | PISO RÚSTICO DE CONCRETO RIPADO; CONSTRUÇÃO. | M2 |  |  |  | 59.46 | 7001150011 | 0%
16.01.05U | 16.01.05U |  |  | LASTRO DE PISO COM UTILIZAÇÃO DE ADITIVO IMPERMEABILIZANTE,COM 10 CM DE ESPESSURA EM CONCRETO NO TRAÇO 1:4:8; CONSTRUÇÃO. | M2 |  |  |  | 78.31 | 7001150005 | 0%
16.01.07U | 16.01.07U |  |  | LASTRO DE PISO COM UTILIZAÇÃO DE ADITIVO IMPERMEABILIZANTE, COM 5 CM DE ESPESSURA EM CONCRETO NO TRAÇO 1:4:8; CONSTRUÇÃO. | M2 |  |  |  | 39.15 | 7001150007 | 0%
16.01.08U | 16.01.08U |  |  | REGULARIZAÇÃO DE CONTRA PISO PARA REVESTIMENTO DE PISOS EMPREGANDO ARGAMASSA DE CIMENTO E AREIA NO TRAÇO 1:4, COM 3 CM DE ESPESSURA. | M2 |  |  |  | 48.21 | 7001150008 | 0%
50 |  |  |  | CAIAÇÃO
17.01.01U | 17.01.01U |  |  | CAIAÇÃO EM PAREDE INTERNA EXECUTADA EM TRES DEMÃOS. | M2 |  |  |  | 9.24 | 7001160001 | 0%
17.01.02U | 17.01.02U |  |  | CAIAÇÃO EM PAREDE EXTERNA EXECUTADA EM TRES DEMÃOS. | M2 |  |  |  | 11.74 | 7001160002 | 0%
51 |  |  |  | PINTURA COM TINTA LÁTEX EM DUAS DEMÃOS SEM EMASSAMENTO
17.02.05U | 17.02.05U |  |  | PINTURA SUPER CONCRETINA | M2 |  |  |  | 13.15 | 7001160005 | 0%
52 |  |  |  | INATIVO
53 |  |  |  | INATIVO
54 |  |  |  | INATIVO
55 |  |  |  | ABERTURA DE LETREIRO
17.06.01U | 17.06.01U |  |  | ABERTURA DE LETREIRO COM LOGOTIPO. | M2 |  |  |  | 41.52 | 7001160013 | 0%
56 |  |  |  | LOCAÇÃO DE ANDAIME
17.07.01U | 17.07.01U |  |  | LOCAÇÃO DE ANDAIME METÁLICO TIPO FACHADEIRO, INCLUSIVE MONTAGEM E DESMONTAGEM | M2XMES |  |  |  | 28.12 | 7002020641 | 0%
57 |  |  |  | COBERTURA COM TELHA FIBROCIMENTO
18.01.05U | 18.01.05U |  |  | COBERTURA COM TELHA ESTRUTURAL FIBROCIMENTO, COM ESPESSURA DE 8 MM E COMPRIMENTO DE 9,20 M, COM ATÉ 2 ÁGUAS, INCLUSIVE IÇAMENTO, ACESSÓRIOS DE FIXAÇÃO E VEDAÇÃO | M2 |  |  |  | 158.29 | 7001170155 | 0%
58 |  |  |  | INATIVO
59 |  |  |  | INATIVO
60 |  |  |  | INATIVO
61 |  |  |  | BLOCOS DE ANCORAGEM
19.01.08U | 19.01.08U |  |  | BLOCOS DE ANCORAGEM MOLDADOS NO LOCAL EM CONCRETO SIMPLES FCK >= 20 MPA - CONTROLE "A" | M3 |  |  |  | 1004.21 | 7001120387 | 0.1892%
19.01.09U | 19.01.09U |  |  | BLOCOS DE ANCORAGEM MOLDADOS NO LOCAL EM CONCRETO ARMADO FCK >= 20 MPA - CONTROLE "A" | M3 |  |  |  | 1247.21 | 7001120567 | 0.1523%
19.01.10U | 19.01.10U |  |  | BLOCOS DE ANCORAGEM MOLDADOS NO LOCAL EM CONCRETO ARMADO FCK >= 30 MPA - CONTROLE "A" | M3 |  |  |  | 1268.12 | 7001120568 | 0.1498%
19.01.11U | 19.01.11U |  |  | BLOCOS DE ANCORAGEM MOLDADOS NO LOCAL EM CONCRETO ARMADO FCK >= 40 MPA - CONTROLE "A" | M3 |  |  |  | 1343.04 | 7001120569 | 0.1415%
62 |  |  |  | INATIVO
63 |  |  |  | INATIVO
64 |  |  |  | POÇO DE VISITA EM POLIETIETILENO OU POLIPROPILENO
20.03.01U | 20.03.01U |  |  | INSTALAÇÃO DE POÇO DE VISITA EM POLIETILENO OU POLIPROPILENO PARA REDE COLETORA DE ESGOTO (CONFORME NTC-164), COM DIAMETRO DE 800 MM E ALTURA ATÉ 1,50 M | UN |  |  |  | 568.71 | 7001190227 | 0%
20.03.02U | 20.03.02U |  |  | INSTALAÇÃO DE POÇO DE VISITA EM POLIETILENO OU POLIPROPILENO PARA REDE COLETORA DE ESGOTO (CONFORME NTC-164), COM DIAMETRO DE 800 MM E ALTURA ACIMA DE 1,50 ATÉ 2,50 M | UN |  |  |  | 609.22 | 7001190228 | 0%
20.03.03U | 20.03.03U |  |  | INSTALAÇÃO DE POÇO DE VISITA EM POLIETILENO OU POLIPROPILENO PARA REDE COLETORA DE ESGOTO (CONFORME NTC-164), COM DIAMETRO DE 1000 MM E ALTURA ATÉ 2,50 M | UN |  |  |  | 797.27 | 7001190229 | 0%
20.03.04U | 20.03.04U |  |  | INSTALAÇÃO DE POÇO DE VISITA EM POLIETILENO OU POLIPROPILENO PARA REDE COLETORA DE ESGOTO (CONFORME NTC-164), COM DIAMETRO DE 1000 MM E ALTURA ACIMA DE 2,50 ATÉ 5,00 M | UN |  |  |  | 876.74 | 7001190230 | 0%
20.03.05U | 20.03.05U |  |  | INSTALAÇAÕ DE POÇO DE INSPECAO EM POLIETILENO PARA REDE COLETORA DE ESGOTO (CONFORME NTC-166), COM DIAMETRO DE 600 MM E ALTURA ATÉ 2,00 M | UN |  |  |  | 155.18 | 7001190231 | 0%
65 |  |  |  | LAJE PARA PV EM CONCRETO ARMADO
20.04.13U | 20.04.13U |  |  | LAJE DE CONCRETO ARMADO ( FCK >= 25 MPA ) COM FURO PARA PV - DN - 1,00 M | UN |  |  |  | 409.34 | 7001190261 | 0%
20.04.14U | 20.04.14U |  |  | LAJE DE CONCRETO ARMADO ( FCK >= 25 MPA ) COM FURO PARA PV - DN - 1,20 M | UN |  |  |  | 477.09 | 7001190262 | 0%
20.04.12U | 20.04.12U |  |  | ASSENTAMENTO DE TAMPÃO CIRCULAR PARA ESGOTO E DRENAGEM, EM FERRO FUNDIDO, CONFORME PADRÃO COMPESA NTC-059, DIÂMETRO INTERNO = 0,6 M. | UN |  |  |  | 72.39 | 7001190234 | 0%
66 |  |  |  | ASSENTAMENTOS
66.1 |  |  |  | ASSENTAMENTO DE TUBO DE CONCRETO
21.01.07U | 21.01.07U |  |  | ASSENTAMENTO DE TUBO DE CONCRETO DIAMETRO 1200 MM, MONTAGEM COM AUXÍLIO DE EQUIPAMENTOS | M |  |  |  | 259.54 | 7001200067 | 3.512%
66.2 |  |  |  | INATIVO
66.3 |  |  |  | ASSENTAMENTO DE TUBOS E CONEXÕES DE AÇO, JUNTA SOLDADA, PARA ÁGUA.
22.04.12U | 22.04.12U |  |  | ASSENTAMENTO DE TUBOS E CONEXÕES DE AÇO, JUNTA SOLDADA, PARA ÁGUA, DIÂMETRO 2200 MM, INCLUSIVE INSPEÇÃO, CARGA, TRANSPORTE E DESCARGA | M |  |  |  | 747.89 | 7001211182 | 12.67%
66.4 |  |  |  | ASSENTAMENTO DE TUBO EM PVC OU PRFV OU RPVC OU CPRFV
23.01.01U | 23.01.01U |  |  | ASSENTAMENTO DE TUBULAÇÃO PONTA E BOLSA EM PVC OU PRFV OU RPVC OU CPRFV COM CONEXÕES E PEÇAS ESPECIAIS - DN - 50 MM, INCLUSIVE CARGA, TRANSPORTE E DESCARGA. | M |  |  |  | 1.88 | 7001220185 | 4.955%
23.01.02U | 23.01.02U |  |  | ASSENTAMENTO DE TUBULAÇÃO PONTA E BOLSA EM PVC OU PRFV OU RPVC OU CPRFV COM CONEXÕES E PEÇAS ESPECIAIS - DN - 75 MM, INCLUSIVE CARGA, TRANSPORTE E DESCARGA. | M |  |  |  | 3.11 | 7001220186 | 8.237%
23.01.03U | 23.01.03U |  |  | ASSENTAMENTO DE TUBULAÇÃO PONTA E BOLSA EM PVC OU PRFV OU RPVC OU CPRFV COM CONEXÕES E PEÇAS ESPECIAIS - DN - 100 MM, INCLUSIVE CARGA, TRANSPORTE E DESCARGA. | M |  |  |  | 3.78 | 7001220187 | 7.569%
66.5 |  |  |  | ASSENTAMENTO DE TUBO E CONEXOES DE POLIETILENO DE ALTA DENSIDADE (PEAD)
23.02.01U | 23.02.01U |  |  | ASSENTAMENTO DE TUBOS E CONEXOES DE POLIETILENO DE ALTA DENSIDADE (PEAD), JUNTA SOLDADA POR ELETROFUSÃO, DIAMETRO EXTERNO 20 MM A 32 MM, INCLUSIVE CARGA, DESCARGA E TRANSPORTE. | M |  |  |  | 1.5 | 7001220708 | 15.57%
23.02.02U | 23.02.02U |  |  | ASSENTAMENTO DE TUBOS E CONEXOES DE POLIETILENO DE ALTA DENSIDADE (PEAD), JUNTA SOLDADA POR ELETROFUSÃO, DIAMETRO EXTERNO 63 MM, INCLUSIVE CARGA, DESCARGA E TRANSPORTE. | M |  |  |  | 1.97 | 7001220709 | 11.85%
23.02.03U | 23.02.03U |  |  | ASSENTAMENTO DE TUBOS E CONEXOES DE POLIETILENO DE ALTA DENSIDADE (PEAD), JUNTA SOLDADA POR ELETROFUSAO, DIAMETRO 90 MM, INCLUSIVE CARGA, DESCARGA E TRANSPORTE. | M |  |  |  | 2.48 | 7001220710 | 10.47%
23.02.04U | 23.02.04U |  |  | ASSENTAMENTO DE TUBOS E CONEXOES DE POLIETILENO DE ALTA DENSIDADE (PEAD), JUNTA SOLDADA POR ELETROFUSAO, DIAMETRO 110 MM, INCLUSIVE CARGA, DESCARGA E TRANSPORTE. | M |  |  |  | 2.76 | 7001220711 | 9.411%
23.02.05U | 23.02.05U |  |  | ASSENTAMENTO DE TUBOS E CONEXOES DE POLIETILENO DE ALTA DENSIDADE (PEAD), JUNTA SOLDADA POR ELETROFUSAO, DIAMETRO 160 MM, INCLUSIVE CARGA, DESCARGA E TRANSPORTE. | M |  |  |  | 4.01 | 7001220712 | 9.749%
23.02.06U | 23.02.06U |  |  | ASSENTAMENTO DE TUBOS E CONEXOES DE POLIETILENO DE ALTA DENSIDADE (PEAD), JUNTA SOLDADA POR ELETROFUSAO, DIAMETRO 180 MM, INCLUSIVE CARGA, DESCARGA E TRANSPORTE. | M |  |  |  | 5.28 | 7001220713 | 0%
23.02.07U | 23.02.07U |  |  | ASSENTAMENTO DE TUBOS DE POLIETILENO DE ALTA DENSIDADE (PEAD), COM SOLDA POR TERMOFUSAO (TOPO), DIAMETRO 180 MM, INCLUSIVE CARGA, DESCARGA E TRANSPORTE. | M |  |  |  | 12.94 | 7001220714 | 0%
23.02.08U | 23.02.08U |  |  | ASSENTAMENTO DE TUBOS DE POLIETILENO DE ALTA DENSIDADE (PEAD), COM SOLDA POR TERMOFUSAO (TOPO), DIAMETRO 200 MM, INCLUSIVE CARGA, DESCARGA E TRANSPORTE. | M |  |  |  | 14.6 | 7001220715 | 0%
23.02.09U | 23.02.09U |  |  | ASSENTAMENTO DE TUBOS DE POLIETILENO DE ALTA DENSIDADE (PEAD), COM SOLDA POR TERMOFUSAO (TOPO), DIAMETRO 225 MM, INCLUSIVE CARGA, DESCARGA E TRANSPORTE. | M |  |  |  | 16.49 | 7001220716 | 0%
23.02.10U | 23.02.10U |  |  | ASSENTAMENTO DE TUBOS DE POLIETILENO DE ALTA DENSIDADE (PEAD), COM SOLDA POR TERMOFUSAO (TOPO), DIAMETRO 250 MM, INCLUSIVE CARGA, DESCARGA E TRANSPORTE. | M |  |  |  | 18.21 | 7001220717 | 0%
23.02.11U | 23.02.11U |  |  | ASSENTAMENTO DE TUBOS DE POLIETILENO DE ALTA DENSIDADE (PEAD), COM SOLDA POR TERMOFUSAO (TOPO), DIAMETRO 315 MM, INCLUSIVE CARGA, DESCARGA E TRANSPORTE. | M |  |  |  | 36.96 | 7001220718 | 13.47%
23.02.12U | 23.02.12U |  |  | ASSENTAMENTO DE TUBOS DE POLIETILENO DE ALTA DENSIDADE (PEAD), COM SOLDA POR TERMOFUSAO (TOPO), DIAMETRO 355 MM, INCLUSIVE CARGA, DESCARGA E TRANSPORTE. | M |  |  |  | 41.52 | 7001220719 | 13.83%
23.02.13U | 23.02.13U |  |  | ASSENTAMENTO DE TUBOS DE POLIETILENO DE ALTA DENSIDADE (PEAD), COM SOLDA POR TERMOFUSAO (TOPO), DIAMETRO 400 MM, INCLUSIVE CARGA, DESCARGA E TRANSPORTE. | M |  |  |  | 46.29 | 7001220720 | 14.17%
23.02.14U | 23.02.14U |  |  | ASSENTAMENTO DE TUBOS DE POLIETILENO DE ALTA DENSIDADE (PEAD), COM SOLDA POR TERMOFUSAO (TOPO), DIAMETRO 450 MM, INCLUSIVE CARGA, DESCARGA E TRANSPORTE. | M |  |  |  | 56.87 | 7001220721 | 13.05%
23.02.15U | 23.02.15U |  |  | ASSENTAMENTO DE TUBOS DE POLIETILENO DE ALTA DENSIDADE (PEAD), COM SOLDA POR TERMOFUSAO (TOPO), DIAMETRO 500 MM, INCLUSIVE CARGA, DESCARGA E TRANSPORTE. | M |  |  |  | 62.35 | 7001220722 | 13.23%
23.02.16U | 23.02.16U |  |  | ASSENTAMENTO DE TUBOS DE POLIETILENO DE ALTA DENSIDADE (PEAD), COM SOLDA POR TERMOFUSAO (TOPO), DIAMETRO 560 MM, INCLUSIVE CARGA, DESCARGA E TRANSPORTE. | M |  |  |  | 68.02 | 7001220723 | 13.54%
23.02.17U | 23.02.17U |  |  | ASSENTAMENTO DE TUBOS DE POLIETILENO DE ALTA DENSIDADE (PEAD), COM SOLDA POR TERMOFUSAO (TOPO), DIAMETRO 630 MM, INCLUSIVE CARGA, DESCARGA E TRANSPORTE. | M |  |  |  | 74.3 | 7001220724 | 13.83%
23.02.18U | 23.02.18U |  |  | ASSENTAMENTO DE TUBOS DE POLIETILENO DE ALTA DENSIDADE (PEAD), COM SOLDA POR TERMOFUSAO (TOPO), DIAMETRO 710 MM, INCLUSIVE CARGA, DESCARGA E TRANSPORTE. | M |  |  |  | 98.22 | 7001220725 | 11.67%
23.02.19U | 23.02.19U |  |  | ASSENTAMENTO DE TUBOS DE POLIETILENO DE ALTA DENSIDADE (PEAD), COM SOLDA POR TERMOFUSAO (TOPO), DIAMETRO 800 MM, INCLUSIVE CARGA, DESCARGA E TRANSPORTE. | M |  |  |  | 106.45 | 7001220726 | 11.97%
23.02.20U | 23.02.20U |  |  | ASSENTAMENTO DE TUBOS DE POLIETILENO DE ALTA DENSIDADE (PEAD), COM SOLDA POR TERMOFUSAO (TOPO), DIAMETRO 900 MM, INCLUSIVE CARGA, DESCARGA E TRANSPORTE. | M |  |  |  | 115.1 | 7001220727 | 12.28%
23.02.21U | 23.02.21U |  |  | ASSENTAMENTO DE TUBOS DE POLIETILENO DE ALTA DENSIDADE (PEAD), COM SOLDA POR TERMOFUSAO (TOPO), DIAMETRO 1.000 MM, INCLUSIVE CARGA, DESCARGA E TRANSPORTE. | M |  |  |  | 123.21 | 7001220728 | 12.56%
23.02.22U | 23.02.22U |  |  | ASSENTAMENTO DE TUBOS DE POLIETILENO DE ALTA DENSIDADE (PEAD), COM SOLDA POR TERMOFUSAO (TOPO), DIAMETRO 1.200 MM, INCLUSIVE CARGA, DESCARGA E TRANSPORTE. | M |  |  |  | 138.85 | 7001220729 | 13.03%
66.6 |  |  |  | ASSENTAMENTO DE TUBO DE PEAD CORRUGADO DE DUPLA PAREDE PARA REDE COLETORA DE ESGOTO
23.01.71U | 23.01.71U |  |  | ASSENTAMENTO DE TUBO DE PEAD CORRUGADO DE DUPLA PAREDE PARA REDE COLETORA DE ESGOTO, DN 750MM, JUNTA ELÁSTICA INTEGRADA, INSTALADO EM LOCAL COM NÍVEL ALTO DE INTERFERÊNCIAS (NÃO INCLUI FORNECIMENTO). | M |  |  |  | 24.79 | 7001220559 | 0%
23.01.72U | 23.01.72U |  |  | ASSENTAMENTO DE TUBO DE PEAD CORRUGADO DE DUPLA PAREDE PARA REDE COLETORA DE ESGOTO, DN 750MM, JUNTA ELÁSTICA INTEGRADA, INSTALADO EM LOCAL COM NÍVEL BAIXO DE INTERFERÊNCIAS (NÃO INCLUI FORNECIMENTO). | M |  |  |  | 21.35 | 7001220506 | 0%
66.7 |  |  |  | ASSENTAMENTO DE TUBULACAO PELO METODO NAO DESTRUTIVO MND DIRECIONAL
23.01.28U | 23.01.28U |  |  | ASSENTAMENTO DE TUBULACAO PELO METODO NAO DESTRUTIVO MND DIRECIONAL DN 110 MM PN 08 INCLUSIVE SOLDA POR ELETROFUSAO, FORNECIMENTO DE TUBOS, CONEXOES E MAO DE OBRA | M |  |  |  | 601.29 | 7001220458 | 31.15%
23.01.29U | 23.01.29U |  |  | ASSENTAMENTO DE TUBULACAO PELO METODO NAO DESTRUTIVO MND DIRECIONAL DN 160 MM PN 08 INCLUSIVE SOLDA POR ELETROFUSAO, FORNECIMENTO DE TUBOS, CONEXOES E MAO DE OBRA | M |  |  |  | 985.55 | 7001220459 | 37.53%
23.01.30U | 23.01.30U |  |  | ASSENTAMENTO DE TUBULACAO PELO METODO NAO DESTRUTIVO MND DIRECIONAL DN 200 MM PN 08 INCLUSIVE SOLDA POR TERMOFUSAO, FORNECIMENTO DE TUBOS, CONEXOES E MAO DE OBRA | M |  |  |  | 1191.02 | 7001220460 | 44.3%
23.01.31U | 23.01.31U |  |  | ASSENTAMENTO DE TUBULACAO PELO METODO NAO DESTRUTIVO MND DIRECIONAL DN 250 MM PN 08 INCLUSIVE SOLDA POR TERMOFUSAO, FORNECIMENTO DE TUBOS, CONEXOES E MAO DE OBRA | M |  |  |  | 1158.38 | 7001220461 | 10.05%
23.01.32U | 23.01.32U |  |  | ASSENTAMENTO DE TUBULACAO PELO METODO NAO DESTRUTIVO MND DIRECIONAL DN 315 MM PN 08 INCLUSIVE SOLDA POR TERMOFUSAO, FORNECIMENTO DE TUBOS, CONEXOES E MAO DE OBRA | M |  |  |  | 2142.02 | 7001220462 | 56.05%
23.01.33U | 23.01.33U |  |  | ASSENTAMENTO DE TUBULACAO PELO METODO NAO DESTRUTIVO MND DIRECIONAL DN 355 MM PN 08 INCLUSIVE SOLDA POR TERMOFUSAO, FORNECIMENTO DE TUBOS, CONEXOES E MAO DE OBRA | M |  |  |  | 1835.67 | 7001220463 | 10.65%
23.01.34U | 23.01.34U |  |  | ASSENTAMENTO DE TUBULACAO PELO METODO NAO DESTRUTIVO MND DIRECIONAL DN 400 MM PN 08 INCLUSIVE SOLDA POR TERMOFUSAO, FORNECIMENTO DE TUBOS, CONEXOES E MAO DE OBRA | M |  |  |  | 3300.81 | 7001220464 | 58.12%
23.01.35U | 23.01.35U |  |  | ASSENTAMENTO DE TUBULACAO PELO METODO NAO DESTRUTIVO MND DIRECIONAL DN 450 MM PN 08 INCLUSIVE SOLDA POR TERMOFUSAO, FORNECIMENTO DE TUBOS, CONEXOES E MAO DE OBRA | M |  |  |  | 2895.87 | 7001220465 | 8.509%
23.01.36U | 23.01.36U |  |  | ASSENTAMENTO DE TUBULACAO PELO METODO NAO DESTRUTIVO MND DIRECIONAL DN 500 MM PN 08 INCLUSIVE SOLDA POR TERMOFUSAO, FORNECIMENTO DE TUBOS, CONEXOES E MAO DE OBRA | M |  |  |  | 4897.49 | 7001220466 | 65.5%
23.01.37U | 23.01.37U |  |  | ASSENTAMENTO DE TUBULACAO PELO METODO NAO DESTRUTIVO MND DIRECIONAL DN 630 MM PN 08 INCLUSIVE SOLDA POR TERMOFUSAO, FORNECIMENTO DE TUBOS, CONEXOES E MAO DE OBRA | M |  |  |  | 6854.78 | 7001220467 | 68.67%
23.01.38U | 23.01.38U |  |  | ASSENTAMENTO DE TUBULACAO PELO METODO NAO DESTRUTIVO MND DIRECIONAL DN 710 MM PN 08 INCLUSIVE SOLDA POR TERMOFUSAO, FORNECIMENTO DE TUBOS, CONEXOES E MAO DE OBRA | M |  |  |  | 4996.48 | 7001220468 | 51.57%
23.01.39U | 23.01.39U |  |  | ASSENTAMENTO DE TUBULACAO PELO METODO NAO DESTRUTIVO MND DIRECIONAL DN 800 MM PN 08 INCLUSIVE SOLDA POR TERMOFUSAO, FORNECIMENTO DE TUBOS, CONEXOES E MAO DE OBRA | M |  |  |  | 6009.92 | 7001220469 | 54.81%
23.01.40U | 23.01.40U |  |  | ASSENTAMENTO DE TUBULACAO PELO METODO NAO DESTRUTIVO MND DIRECIONAL DN 900 MM PN 08 INCLUSIVE SOLDA POR TERMOFUSAO, FORNECIMENTO DE TUBOS, CONEXOES E MAO DE OBRA | M |  |  |  | 8213.41 | 7001220470 | 63.05%
23.01.41U | 23.01.41U |  |  | ASSENTAMENTO DE TUBULACAO PELO METODO NAO DESTRUTIVO MND DIRECIONAL DN 1.000 MM PN 08 INCLUSIVE SOLDA POR TERMOFUSAO, FORNECIMENTO DE TUBOS, CONEXOES E MAO DE OBRA | M |  |  |  | 9065.99 | 7001220471 | 63.02%
23.01.42U | 23.01.42U |  |  | ASSENTAMENTO DE TUBULACAO PELO METODO NAO DESTRUTIVO MND DIRECIONAL DN 1.200 MM PN 08 INCLUSIVE SOLDA POR TERMOFUSAO, FORNECIMENTO DE TUBOS, CONEXOES E MAO DE OBRA | M |  |  |  | 8697.5 | 7001220473 | 7.455%
66.8 |  |  |  | IMPLANTACAO DE TRAVESSIA PELO METODO NAO DESTRUTIVO COM TUBO CAMISA EM ACO CARBONO
23.01.43U | 23.01.43U |  |  | IMPLANTACAO DE TRAVESSIA PELO METODO NAO DESTRUTIVO COM TUBO CAMISA EM ACO CARBONO 200 MM, INCLUSIVE FORNECIMENTO DO TUBO | M |  |  |  | 1277.79 | 7001210779 | 24.26%
23.01.44U | 23.01.44U |  |  | IMPLANTACAO DE TRAVESSIA PELO METODO NAO DESTRUTIVO COM TUBO CAMISA EM ACO CARBONO 250 MM, INCLUSIVE FORNECIMENTO DO TUBO. | M |  |  |  | 1881.58 | 7001210780 | 26.13%
23.01.45U | 23.01.45U |  |  | IMPLANTACAO DE TRAVESSIA PELO METODO NAO DESTRUTIVO COM TUBO CAMISA EM ACO CARBONO 300 MM, INCLUSIVE FORNECIMENTO DO TUBO. | M |  |  |  | 2464.47 | 7001210781 | 19.95%
23.01.46U | 23.01.46U |  |  | IMPLANTACAO DE TRAVESSIA PELO METODO NAO DESTRUTIVO COM TUBO CAMISA EM ACO CARBONO 400 MM, INCLUSIVE FORNECIMENTO DO TUBO. | M |  |  |  | 3152.04 | 7001210782 | 21.36%
23.01.47U | 23.01.47U |  |  | IMPLANTACAO DE TRAVESSIA PELO METODO NAO DESTRUTIVO COM TUBO CAMISA EM ACO CARBONO 500 MM, INCLUSIVE FORNECIMENTO DO TUBO. | M |  |  |  | 3915.36 | 7001210783 | 21.84%
23.01.48U | 23.01.48U |  |  | IMPLANTACAO DE TRAVESSIA PELO METODO NAO DESTRUTIVO COM TUBO CAMISA EM ACO CARBONO 600 MM, INCLUSIVE FORNECIMENTO DO TUBO. | M |  |  |  | 4577.41 | 7001210784 | 22.65%
23.01.49U | 23.01.49U |  |  | IMPLANTACAO DE TRAVESSIA PELO METODO NAO DESTRUTIVO COM TUBO CAMISA EM ACO CARBONO 700 MM, INCLUSIVE FORNECIMENTO DO TUBO. | M |  |  |  | 5582.38 | 7001210785 | 21.83%
23.01.50U | 23.01.50U |  |  | IMPLANTACAO DE TRAVESSIA PELO METODO NAO DESTRUTIVO COM TUBO CAMISA EM ACO CARBONO 800 MM, INCLUSIVE FORNECIMENTO DO TUBO. | M |  |  |  | 6232.69 | 7001210786 | 22.47%
23.01.51U | 23.01.51U |  |  | IMPLANTACAO DE TRAVESSIA PELO METODO NAO DESTRUTIVO COM TUBO CAMISA EM ACO CARBONO 900 MM, INCLUSIVE FORNECIMENTO DO TUBO. | M |  |  |  | 7200.01 | 7001210787 | 21.97%
23.01.52U | 23.01.52U |  |  | IMPLANTACAO DE TRAVESSIA PELO METODO NAO DESTRUTIVO COM TUBO CAMISA EM ACO CARBONO 1.000 MM, INCLUSIVE FORNECIMENTO DO TUBO. | M |  |  |  | 8113.81 | 7001210788 | 21.74%
23.01.53U | 23.01.53U |  |  | IMPLANTACAO DE TRAVESSIA PELO METODO NAO DESTRUTIVO COM TUBO CAMISA EM ACO CARBONO 1.100 MM, INCLUSIVE FORNECIMENTO DO TUBO. | M |  |  |  | 8834.65 | 7001210789 | 22.02%
23.01.54U | 23.01.54U |  |  | IMPLANTACAO DE TRAVESSIA PELO METODO NAO DESTRUTIVO COM TUBO CAMISA EM ACO CARBONO 1.200 MM, INCLUSIVE FORNECIMENTO DO TUBO. | M |  |  |  | 9397.3 | 7001210790 | 20.34%
23.01.55U | 23.01.55U |  |  | IMPLANTACAO DE TRAVESSIA PELO METODO NAO DESTRUTIVO COM TUBO CAMISA EM ACO CARBONO 1.300 MM, INCLUSIVE FORNECIMENTO DO TUBO. | M |  |  |  | 12286.87 | 7001210791 | 18.79%
23.01.56U | 23.01.56U |  |  | IMPLANTACAO DE TRAVESSIA PELO METODO NAO DESTRUTIVO COM TUBO CAMISA EM ACO CARBONO 1.400 MM, INCLUSIVE FORNECIMENTO DO TUBO. | M |  |  |  | 13201.7 | 7001210792 | 18.87%
23.01.57U | 23.01.57U |  |  | IMPLANTACAO DE TRAVESSIA PELO METODO NAO DESTRUTIVO COM TUBO CAMISA EM ACO CARBONO 1.500 MM, INCLUSIVE FORNECIMENTO DO TUBO. | M |  |  |  | 14135.36 | 7001210793 | 18.91%
23.01.58U | 23.01.58U |  |  | IMPLANTACAO DE TRAVESSIA PELO METODO NAO DESTRUTIVO COM TUBO CAMISA EM ACO CARBONO 1.600 MM, INCLUSIVE FORNECIMENTO DO TUBO. | M |  |  |  | 15081.93 | 7001210794 | 18.92%
23.01.59U | 23.01.59U |  |  | IMPLANTACAO DE TRAVESSIA PELO METODO NAO DESTRUTIVO COM TUBO CAMISA EM ACO CARBONO 1.700 MM, INCLUSIVE FORNECIMENTO DO TUBO. | M |  |  |  | 16038.29 | 7001210795 | 18.93%
23.01.60U | 23.01.60U |  |  | IMPLANTACAO DE TRAVESSIA PELO METODO NAO DESTRUTIVO COM TUBO CAMISA EM ACO CARBONO 1.800 MM, INCLUSIVE FORNECIMENTO DO TUBO. | M |  |  |  | 16974.8 | 7001210796 | 18.95%
23.01.61U | 23.01.61U |  |  | IMPLANTACAO DE TRAVESSIA PELO METODO NAO DESTRUTIVO COM TUBO CAMISA EM ACO CARBONO 1.900 MM, INCLUSIVE FORNECIMENTO DO TUBO. | M |  |  |  | 17958.71 | 7001210797 | 18.93%
23.01.62U | 23.01.62U |  |  | IMPLANTACAO DE TRAVESSIA PELO METODO NAO DESTRUTIVO COM TUBO CAMISA EM ACO CARBONO 2.000 MM, INCLUSIVE FORNECIMENTO DO TUBO. | M |  |  |  | 18918.4 | 7001210798 | 18.93%
67 |  |  |  | INTERLIGAÇÕES/CORDÃO DE SOLDA
67.1 |  |  |  | INTERLIGAÇÃO COM CORTE DE TUBO EM FERRO DÚCTIL
22.03.11U | 22.03.11U |  |  | INTERLIGACAO DE REDE, EM FERRO FUNDIDO, INCLUINDO ASSENTAMENTO DE CONEXOES, CORTES E BIZELAMENTOS DE TUBOS, COM DN ≤ 300 MM. | UN |  |  |  | 54.84 | 7001210929 | 0%
22.03.12U | 22.03.12U |  |  | INTERLIGACAO DE REDE, EM FERRO FUNDIDO, INCLUINDO ASSENTAMENTO DE CONEXOES, CORTES E BIZELAMENTOS DE TUBOS, COM DN > 300 MM E ≤ 800 MM. | UN |  |  |  | 221.5 | 7001210930 | 0%
22.03.13U | 22.03.13U |  |  | INTERLIGACAO DE REDE, EM FERRO FUNDIDO, INCLUINDO ASSENTAMENTO DE CONEXOES, CORTES E BIZELAMENTOS DE TUBOS, COM DN > 800 MM. | UN |  |  |  | 806.84 | 7001210931 | 8.185%
67.2 |  |  |  | CORDÃO DE SOLDA COM CORTE DE TUBO EM FERRO DÚCTIL
22.03.14U | 22.03.14U |  |  | CORDÃO DE SOLDA EM TUBULAÇÃO DE FERRO FUNDIDO DN 300 MM, INCLUSIVE CORTE, LIXAMENTO, BISEL E PINTURA ANTICORROSIVA | UN |  |  |  | 62.64 | 7001381748 | 0%
22.03.15U | 22.03.15U |  |  | CORDÃO DE SOLDA EM TUBULAÇÃO DE FERRO FUNDIDO DN 400 MM, INCLUSIVE CORTE, LIXAMENTO, BISEL E PINTURA ANTICORROSIVA | UN |  |  |  | 82.68 | 7001381749 | 0%
22.03.16U | 22.03.16U |  |  | CORDÃO DE SOLDA EM TUBULAÇÃO DE FERRO FUNDIDO DN 500 MM, INCLUSIVE CORTE, LIXAMENTO, BISEL E PINTURA ANTICORROSIVA | UN |  |  |  | 102.72 | 7001381750 | 0%
22.03.17U | 22.03.17U |  |  | CORDÃO DE SOLDA EM TUBULAÇÃO DE FERRO FUNDIDO DN 600 MM, INCLUSIVE CORTE, LIXAMENTO, BISEL E PINTURA ANTICORROSIVA | UN |  |  |  | 122.74 | 7001381751 | 0%
22.03.18U | 22.03.18U |  |  | CORDÃO DE SOLDA EM TUBULAÇÃO DE FERRO FUNDIDO DN 700 MM, INCLUSIVE CORTE, LIXAMENTO, BISEL E PINTURA ANTICORROSIVA | UN |  |  |  | 142.8 | 7001381752 | 0%
22.03.19U | 22.03.19U |  |  | CORDÃO DE SOLDA EM TUBULAÇÃO DE FERRO FUNDIDO DN 800 MM, INCLUSIVE CORTE, LIXAMENTO, BISEL E PINTURA ANTICORROSIVA | UN |  |  |  | 162.98 | 7001381753 | 0%
22.03.20U | 22.03.20U |  |  | CORDÃO DE SOLDA EM TUBULAÇÃO DE FERRO FUNDIDO DN 900 MM, INCLUSIVE CORTE, LIXAMENTO, BISEL E PINTURA ANTICORROSIVA | UN |  |  |  | 183.01 | 7001381754 | 0%
22.03.21U | 22.03.21U |  |  | CORDÃO DE SOLDA EM TUBULAÇÃO DE FERRO FUNDIDO DN 1000 MM, INCLUSIVE CORTE, LIXAMENTO, BISEL E PINTURA ANTICORROSIVA | UN |  |  |  | 203.04 | 7001381755 | 0%
22.03.22U | 22.03.22U |  |  | CORDÃO DE SOLDA EM TUBULAÇÃO DE FERRO FUNDIDO DN 1200 MM, INCLUSIVE CORTE, LIXAMENTO, BISEL E PINTURA ANTICORROSIVA | UN |  |  |  | 243.26 | 7001381756 | 0%
67.3 |  |  |  | INTERLIGAÇÃO COM CORTE DE TUBO EM PVC
23.03.05U | 23.03.05U |  |  | INTERLIGACAO DE REDE, EM PVC, INCLUIINDO ASSENTAMENTO DE CONEXOES, CORTES E TUBOS, COM DN < 200 MM. | UN |  |  |  | 7.56 | 7001220609 | 0%
23.03.06U | 23.03.06U |  |  | INTERLIGACAO DE REDE, EM PVC, INCLUIINDO ASSENTAMENTO DE CONEXOES, CORTES E TUBOS, COM DN ≥ 200 MM. | UN |  |  |  | 19.12 | 7001220610 | 0%
68 |  |  |  | MONTAGEM DE JUNTA FLANGEADA DE TUBOS E CONEXÕES DE FERRO FUNDIDO
22.04.36U | 22.04.36U |  |  | MONTAGEM DE JUNTA FLANGEADA DE TUBOS, CONEXÕES, VÁLVULAS E REGISTROS DE FERRO FUNDIDO ( CONTENDO 02 FLANGES A UNIDADE ) - DN - 50MM. | UN |  |  |  | 9 | 7001211043 | 0%
69 |  |  |  | HIDRANTE DE COLUNA
24.01.01U | 24.01.01U |  |  | INSTALAÇÃO DE HIDRANTE DE COLUNA | UN |  |  |  | 289.36 | 7001230001 | 0%
70 |  |  |  | ASSENTAMENTO DE CONEXÕES EM FERRO FUNDIDO
24.02.09U | 24.02.09U |  |  | ASSENTAMENTO DE PECAS, CONEXOES, APARELHOS E ACESSORIOS DE FERRO FUNDIDO DUCTIL, JUNTA ELASTICA, MECANICA OU FLANGEADA, COM DIAMETROS DE 50 A 300 MM | KG |  |  |  | 1.71 | 7001210717 | 0%
24.02.10U | 24.02.10U |  |  | ASSENTAMENTO DE PECAS, CONEXOES, APARELHOS E ACESSORIOS DE FERRO FUNDIDO DUCTIL, JUNTA ELASTICA, MECANICA OU FLANGEADA, COM DIAMETROS DE 350 A 600 MM | KG |  |  |  | 1.34 | 7001210718 | 13%
24.02.11U | 24.02.11U |  |  | ASSENTAMENTO DE PECAS, CONEXOES, APARELHOS E ACESSORIOS DE FERRO FUNDIDO DUCTIL, JUNTA ELASTICA, MECANICA OU FLANGEADA, COM DIAMETROS DE 700 A 1200 MM | KG |  |  |  | 0.91 | 7001210720 | 6.963%
71 |  |  |  | TAMPONAMENTO DE REDE DE ESGOTOS
25.04.01U | 25.04.01U |  |  | TAMPONAMENTO DE REDE DE ESGOTO - DN - 150 MM. | UN |  |  |  | 100.2 | 7001240008 | 0%
25.04.02U | 25.04.02U |  |  | TAMPONAMENTO DE REDE DE ESGOTO - DN - 200 MM. | UN |  |  |  | 118.45 | 7001240009 | 0%
25.04.03U | 25.04.03U |  |  | TAMPONAMENTO DE REDE DE ESGOTO - DN - 250 MM. | UN |  |  |  | 132.85 | 7001240010 | 0%
25.04.04U | 25.04.04U |  |  | TAMPONAMENTO DE REDE DE ESGOTO - DN - 300 MM. | UN |  |  |  | 139.1 | 7001240011 | 0%
25.04.05U | 25.04.05U |  |  | TAMPONAMENTO DE REDE DE ESGOTO - DN - 400 MM. | UN |  |  |  | 176.96 | 7001240012 | 0%
72 |  |  |  | LIGAÇÃO A POÇO DE VISITA EXISTENTE
25.05.01U | 25.05.01U |  |  | LIGAÇÃO A POÇO DE VISITA EXISTENTE. | UN |  |  |  | 140.19 | 7001240013 | 0%
73 |  |  |  | CAIXAS
73.1 |  |  |  | CONSTRUÇÃO DE CAIXA ENTERRADA EM ESTRUTURA MISTA DE ALVENARIA E CONCRETO PARA REGISTROS COM FLANGE
26.01.11U | 26.01.11U |  |  | CAIXA DE PROTEÇÃO PARA REGISTRO COM FLANGES - TIPO 01A - EM ESTRUTURA MISTA DE CONCRETO E ALVENARIA PARA TUBULAÇÃO DN 50 A 100MM, DIMENSÕES EXTERNAS 1,50X1,10X1,70 M, INCLUSIVE DRENO DE BRITA E ESCADA DE INSPEÇÃO, EXCLUSIVE ESCAVAÇÃO, REATERRO E TAMPÃO. | UN |  |  |  | 3737.81 | 7001250793 | 0.05022%
26.01.12U | 26.01.12U |  |  | CAIXA DE PROTEÇÃO PARA REGISTRO COM FLANGES - TIPO 02A - EM ESTRUTURA MISTA DE CONCRETO E ALVENARIA PARA TUBULAÇÃO DN 150 A 200MM, DIMENSÕES EXTERNAS 1,65X1,30X1,80 M, INCLUSIVE DRENO DE BRITA E ESCADA DE INSPEÇÃO, EXCLUSIVE ESCAVAÇÃO, REATERRO E TAMPÃO. | UN |  |  |  | 4467.14 | 7001250794 | 0.0507%
26.01.13U | 26.01.13U |  |  | CAIXA DE PROTEÇÃO PARA REGISTRO COM FLANGES - TIPO 03A - EM ESTRUTURA MISTA DE CONCRETO E ALVENARIA PARA TUBULAÇÃO DN 250 A 300MM, DIMENSÕES EXTERNAS 1,80X1,30X1,90 M, INCLUSIVE DRENO DE BRITA E ESCADA DE INSPEÇÃO, EXCLUSIVE ESCAVAÇÃO, REATERRO E TAMPÃO. | UN |  |  |  | 4887.08 | 7001250795 | 0.05%
26.01.14U | 26.01.14U |  |  | CAIXA DE PROTEÇÃO PARA REGISTRO COM FLANGES - TIPO 04A - EM ESTRUTURA MISTA DE CONCRETO E ALVENARIA PARA TUBULAÇÃO DN 350 A 400MM, DIMENSÕES EXTERNAS 2,10X1,40X2,00 M, INCLUSIVE DRENO DE BRITA E ESCADA DE INSPEÇÃO, EXCLUSIVE ESCAVAÇÃO, REATERRO E TAMPÃO. | UN |  |  |  | 5892.33 | 7001250796 | 0.04901%
26.01.15U | 26.01.15U |  |  | CAIXA DE PROTEÇÃO PARA REGISTRO COM FLANGES - TIPO 05A - EM ESTRUTURA MISTA DE CONCRETO E ALVENARIA PARA TUBULAÇÃO DN 450 A 500MM, DIMENSÕES EXTERNAS 2,25X1,50X2,45 M, INCLUSIVE DRENO DE BRITA E ESCADA DE INSPEÇÃO, EXCLUSIVE ESCAVAÇÃO, REATERRO E TAMPÃO. | UN |  |  |  | 7070.19 | 7001250797 | 0.04714%
26.01.16U | 26.01.16U |  |  | CAIXA DE PROTEÇÃO PARA REGISTRO COM FLANGES - TIPO 06A - EM ESTRUTURA MISTA DE CONCRETO E ALVENARIA PARA TUBULAÇÃO DN 600MM, DIMENSÕES EXTERNAS 2,50X1,50X2,65 M, INCLUSIVE DRENO DE BRITA E ESCADA DE INSPEÇÃO, EXCLUSIVE ESCAVAÇÃO, REATERRO E TAMPÃO. | UN |  |  |  | 7965.54 | 7001250798 | 0.04575%
73.2 |  |  |  | CONSTRUÇÃO DE CAIXA ENTERRADA EM CONCRETO PARA REGISTROS COM FLANGE
26.01.17U | 26.01.17U |  |  | CAIXA DE PROTEÇÃO PARA REGISTRO COM FLANGES - TIPO 01B - EM ESTRUTURA DE CONCRETO PARA TUBULAÇÃO DN 50 A 100MM, DIMENSÕES EXTERNAS 1,60X1,20X1,80 M, INCLUSIVE DRENO DE BRITA E ESCADA DE INSPEÇÃO, EXCLUSIVE ESCAVAÇÃO, REATERRO E TAMPÃO. | UN |  |  |  | 5072.37 | 7001250799 | 0.07934%
26.01.18U | 26.01.18U |  |  | CAIXA DE PROTEÇÃO PARA REGISTRO COM FLANGES - TIPO 02B - EM ESTRUTURA DE CONCRETO PARA TUBULAÇÃO DN 150 A 200MM, DIMENSÕES EXTERNAS 1,75X1,40X1,90 M, INCLUSIVE DRENO DE BRITA E ESCADA DE INSPEÇÃO, EXCLUSIVE ESCAVAÇÃO, REATERRO E TAMPÃO. | UN |  |  |  | 6259.4 | 7001250800 | 0.0802%
26.01.19U | 26.01.19U |  |  | CAIXA DE PROTEÇÃO PARA REGISTRO COM FLANGES - TIPO 03B - EM ESTRUTURA DE CONCRETO PARA TUBULAÇÃO DN 250 A 300 MM, DIMENSÕES EXTERNAS 1,90X1,40X2,00 M, INCLUSIVE DRENO DE BRITA E ESCADA DE INSPEÇÃO, EXCLUSIVE ESCAVAÇÃO, REATERRO E TAMPÃO. | UN |  |  |  | 6933.6 | 7001250801 | 0.08045%
26.01.20U | 26.01.20U |  |  | CAIXA DE PROTEÇÃO PARA REGISTRO COM FLANGES - TIPO 04B - EM ESTRUTURA DE CONCRETO PARA TUBULAÇÃO DN 350 A 400 MM, DIMENSÕES EXTERNAS 2,20X1,50X2,10 M, INCLUSIVE DRENO DE BRITA E ESCADA DE INSPEÇÃO, EXCLUSIVE ESCAVAÇÃO, REATERRO E TAMPÃO. | UN |  |  |  | 8323.9 | 7001250802 | 0.08172%
26.01.21U | 26.01.21U |  |  | CAIXA DE PROTEÇÃO PARA REGISTRO COM FLANGES - TIPO 05B - EM ESTRUTURA DE CONCRETO PARA TUBULAÇÃO DN 450 A 500 MM, DIMENSÕES EXTERNAS 2,35X1,60X2,55 M, INCLUSIVE DRENO DE BRITA E ESCADA DE INSPEÇÃO, EXCLUSIVE ESCAVAÇÃO, REATERRO E TAMPÃO. | UN |  |  |  | 10568.3 | 7001250803 | 0.08241%
26.01.22U | 26.01.22U |  |  | CAIXA DE PROTEÇÃO PARA REGISTRO COM FLANGES - TIPO 06B - EM ESTRUTURA DE CONCRETO PARA TUBULAÇÃO DN 600 MM, DIMENSÕES EXTERNAS 2,60X1,60X2,75 M, INCLUSIVE DRENO DE BRITA E ESCADA DE INSPEÇÃO, EXCLUSIVE ESCAVAÇÃO, REATERRO E TAMPÃO. | UN |  |  |  | 12086.37 | 7001250804 | 0.08281%
73.3 |  |  |  | CONSTRUÇÃO DE CAIXA COLETORA PARA REDE SECA DE ESGOTO EM ALVENARIA
26.03.01U | 26.03.01U |  |  | CONSTRUÇÃO DE CAIXA COLETORA PARA REDE SECA DE ESGOTO EM ALVENARIA INCLUSIVE CHAPISCO, MASSA, LASTRO DE CONCRETO SIMPLES ( FCK >= 15 MPA, CONTROLE "B" ) E TAMPA DE CONCRETO ARMADO ( FCK >= 20 MPA, CONTROLE "B" ), COM REATERRO. | UN |  |  |  | 726.61 | 7001250011 | 8.677%
26.03.02U | 26.03.02U |  |  | CONSTRUÇÃO DE CAIXA COLETORA PARA REDE DE ESGOTO EM ALVENARIA INCLUSIVE CHAPISCO, MASSA, LASTRO DE CONCRETO SIMPLES ( FCK >= 15 MPA, CONTROLE "B" ) E TAMPA DE CONCRETO ARMADO ( FCK >= 20 MPA, CONTROLE "B" ), COM REATERRO. | UN |  |  |  | 873.69 | 7001250012 | 7.489%
73.4 |  |  |  | CONSTRUÇÃO DE CAIXA DE PASSAGEM
26.04.03U | 26.04.03U |  |  | CONSTRUÇÃO DE CAIXA DE PASSAGEM PARA ESGOTO EM ANÉIS DE CONCRETO ARMADO (FCK>=40MPA), BANQUETA EM CONCRETO SIMPLES 1:3:5, COROAMENTO EM TIJOLOS E TAMPA DE CONCRETO ARMADO, DN 0,40 M E PROFUNDIDADE DE 0,65 M, EXCLUSIVE ESCAVAÇÃO E REATERRO - CONFORME PADRÃO COMPESA. | UN |  |  |  | 804.73 | 7001250873 | 0.06374%
26.04.04U | 26.04.04U |  |  | CONSTRUÇÃO DE CAIXA DE PASSAGEM PARA ESGOTO EM ANÉIS DE CONCRETO ARMADO (FCK>=40MPA), BANQUETA EM CONCRETO SIMPLES 1:3:5, COROAMENTO EM TIJOLOS E TAMPA DE CONCRETO ARMADO, DN 0,60 M E PROFUNDIDADE 1,00 M, EXCLUSIVE ESCAVAÇÃO E REATERRO - CONFORME PADRÃO COMPESA. | UN |  |  |  | 1150.46 | 7001250874 | 0.0611%
73.5 |  |  |  | CONSTRUÇÃO DE CAIXA ENTERRADA EM ESTRUTURA MISTA DE ALVENARIA E CONCRETO PARA VÁLVULAS
26.05.13U | 26.05.13U |  |  | CAIXA DE PROTEÇÃO PARA VÁLVULA BORBOLETA - TIPO 01A - EM ESTRUTURA MISTA DE CONCRETO E ALVENARIA, PARA TUBULAÇÃO DN 50 A 100 MM, DIMENSÕES EXTERNAS 1,50X1,10X1,70 M (COMP X LARG X ALT), INCLUSIVE DRENO DE BRITA E ESCADA DE INSPEÇÃO, EXCLUSIVE ESCAVAÇÃO, REATERRO E TAMPÃO. | UN |  |  |  | 3773.66 | 7001250805 | 0.04974%
26.05.14U | 26.05.14U |  |  | CAIXA DE PROTEÇÃO PARA VÁLVULA BORBOLETA - TIPO 02A - EM ESTRUTURA MISTA DE CONCRETO E ALVENARIA, PARA TUBULAÇÃO DN 150 A 200 MM, DIMENSÕES EXTERNAS 1,65X1,30X1,80 M (COMP X LARG X ALT), INCLUSIVE DRENO DE BRITA E ESCADA DE INSPEÇÃO, EXCLUSIVE ESCAVAÇÃO, REATERRO E TAMPÃO. | UN |  |  |  | 4507.3 | 7001250806 | 0.05025%
26.05.15U | 26.05.15U |  |  | CAIXA DE PROTEÇÃO PARA VÁLVULA BORBOLETA - TIPO 03A - EM ESTRUTURA MISTA DE CONCRETO E ALVENARIA, PARA TUBULAÇÃO DN 250 A 300 MM, DIMENSÕES EXTERNAS 1,80X1,30X1,90 M (COMP X LARG X ALT), INCLUSIVE DRENO DE BRITA E ESCADA DE INSPEÇÃO, EXCLUSIVE ESCAVAÇÃO, REATERRO E TAMPÃO. | UN |  |  |  | 4910.1 | 7001250807 | 0.04976%
26.05.16U | 26.05.16U |  |  | CAIXA DE PROTEÇÃO PARA VÁLVULA BORBOLETA - TIPO 04A - EM ESTRUTURA MISTA DE CONCRETO E ALVENARIA, PARA TUBULAÇÃO DN 350 A 400 MM, DIMENSÕES EXTERNAS 2,40X1,30X2,00 M (COMP X LARG X ALT), INCLUSIVE DRENO DE BRITA E ESCADA DE INSPEÇÃO, EXCLUSIVE ESCAVAÇÃO, REATERRO E TAMPÃO. | UN |  |  |  | 6076.57 | 7001250808 | 0.05003%
26.05.17U | 26.05.17U |  |  | CAIXA DE PROTEÇÃO PARA VÁLVULA BORBOLETA - TIPO 05A - EM ESTRUTURA MISTA DE CONCRETO E ALVENARIA, PARA TUBULAÇÃO DN 450 A 500 MM, DIMENSÕES EXTERNAS 2,50X1,30X2,15 M (COMP X LARG X ALT), INCLUSIVE DRENO DE BRITA E ESCADA DE INSPEÇÃO, EXCLUSIVE ESCAVAÇÃO, REATERRO E TAMPÃO. | UN |  |  |  | 6537.35 | 7001250809 | 0.04865%
26.05.18U | 26.05.18U |  |  | CAIXA DE PROTEÇÃO PARA VÁLVULA BORBOLETA - TIPO 06A - EM ESTRUTURA MISTA DE CONCRETO E ALVENARIA, PARA TUBULAÇÃO DN 600 MM, DIMENSÕES EXTERNAS 2,75X1,30X2,25 M (COMP X LARG X ALT), INCLUSIVE DRENO DE BRITA E ESCADA DE INSPEÇÃO, EXCLUSIVE ESCAVAÇÃO, REATERRO E TAMPÃO. | UN |  |  |  | 7188.83 | 7001250810 | 0.04805%
26.05.19U | 26.05.19U |  |  | CAIXA DE PROTEÇÃO PARA VÁLVULA BORBOLETA - TIPO 07A - EM ESTRUTURA MISTA DE CONCRETO E ALVENARIA, PARA TUBULAÇÃO DN 700 MM, DIMENSÕES EXTERNAS 3,00X1,50X2,35 M (COMP X LARG X ALT), INCLUSIVE DRENO DE BRITA E ESCADA DE INSPEÇÃO, EXCLUSIVE ESCAVAÇÃO, REATERRO E TAMPÃO. | UN |  |  |  | 8411.49 | 7001250811 | 0.04884%
26.05.20U | 26.05.20U |  |  | CAIXA DE PROTEÇÃO PARA VÁLVULA BORBOLETA - TIPO 08A - EM ESTRUTURA MISTA DE CONCRETO E ALVENARIA, PARA TUBULAÇÃO DN 800 MM, DIMENSÕES EXTERNAS 3,25X1,50X2,45 M (COMP X LARG X ALT), INCLUSIVE DRENO DE BRITA E ESCADA DE INSPEÇÃO, EXCLUSIVE ESCAVAÇÃO, REATERRO E TAMPÃO. | UN |  |  |  | 9135.3 | 7001250812 | 0.04817%
26.05.21U | 26.05.21U |  |  | CAIXA DE PROTEÇÃO PARA VÁLVULA BORBOLETA - TIPO 09A - EM ESTRUTURA MISTA DE CONCRETO E ALVENARIA, PARA TUBULAÇÃO DN 900 MM, DIMENSÕES EXTERNAS 3,50X1,50X2,55 M (COMP X LARG X ALT), INCLUSIVE DRENO DE BRITA E ESCADA DE INSPEÇÃO, EXCLUSIVE ESCAVAÇÃO, REATERRO E TAMPÃO. | UN |  |  |  | 9880.36 | 7001250813 | 0.0475%
26.05.22U | 26.05.22U |  |  | CAIXA DE PROTEÇÃO PARA VÁLVULA BORBOLETA - TIPO 10A - EM ESTRUTURA MISTA DE CONCRETO E ALVENARIA, PARA TUBULAÇÃO DN 1000 MM, DIMENSÕES EXTERNAS 3,60X1,50X2,65 M (COMP X LARG X ALT), INCLUSIVE DRENO DE BRITA E ESCADA DE INSPEÇÃO, EXCLUSIVE ESCAVAÇÃO, REATERRO E TAMPÃO. | UN |  |  |  | 10341.37 | 7001250814 | 0.04674%
73.6 |  |  |  | CONSTRUÇÃO DE CAIXA ENTERRADA EM CONCRETO PARA VÁLVULAS
26.05.23U | 26.05.23U |  |  | CAIXA DE PROTEÇÃO PARA VÁLVULA BORBOLETA - TIPO 01B - EM ESTRUTURA DE CONCRETO, PARA TUBULAÇÃO DN 50 A 100 MM, DIMENSÕES EXTERNAS 1,60X1,20X1,80 M (COMP X LARG X ALT), INCLUSIVE DRENO DE BRITA E ESCADA DE INSPEÇÃO, EXCLUSIVE ESCAVAÇÃO, REATERRO E TAMPÃO. | UN |  |  |  | 5072.37 | 7001250815 | 0.07934%
26.05.24U | 26.05.24U |  |  | CAIXA DE PROTEÇÃO PARA VÁLVULA BORBOLETA - TIPO 02B - EM ESTRUTURA DE CONCRETO, PARA TUBULAÇÃO DN 150 A 200 MM, DIMENSÕES EXTERNAS 1,75X1,40X1,90 M (COMP X LARG X ALT), INCLUSIVE DRENO DE BRITA E ESCADA DE INSPEÇÃO, EXCLUSIVE ESCAVAÇÃO, REATERRO E TAMPÃO. | UN |  |  |  | 6187.68 | 7001250816 | 0.08113%
26.05.25U | 26.05.25U |  |  | CAIXA DE PROTEÇÃO PARA VÁLVULA BORBOLETA - TIPO 03B - EM ESTRUTURA DE CONCRETO, PARA TUBULAÇÃO DN 250 A 300 MM, DIMENSÕES EXTERNAS 1,90X1,40X2,00 M (COMP X LARG X ALT), INCLUSIVE DRENO DE BRITA E ESCADA DE INSPEÇÃO, EXCLUSIVE ESCAVAÇÃO, REATERRO E TAMPÃO. | UN |  |  |  | 6839.51 | 7001250817 | 0.08156%
26.05.26U | 26.05.26U |  |  | CAIXA DE PROTEÇÃO PARA VÁLVULA BORBOLETA - TIPO 04B - EM ESTRUTURA DE CONCRETO, PARA TUBULAÇÃO DN 350 A 400 MM, DIMENSÕES EXTERNAS 2,50X1,40X2,10 M (COMP X LARG X ALT), INCLUSIVE DRENO DE BRITA E ESCADA DE INSPEÇÃO, EXCLUSIVE ESCAVAÇÃO, REATERRO E TAMPÃO. | UN |  |  |  | 8667.97 | 7001250818 | 0.08329%
26.05.27U | 26.05.27U |  |  | CAIXA DE PROTEÇÃO PARA VÁLVULA BORBOLETA - TIPO 05B - EM ESTRUTURA DE CONCRETO, PARA TUBULAÇÃO DN 450 A 500 MM, DIMENSÕES EXTERNAS 2,60X1,40X2,25 M (COMP X LARG X ALT), INCLUSIVE DRENO DE BRITA E ESCADA DE INSPEÇÃO, EXCLUSIVE ESCAVAÇÃO, REATERRO E TAMPÃO. | UN |  |  |  | 9458.61 | 7001250819 | 0.08324%
26.05.28U | 26.05.28U |  |  | CAIXA DE PROTEÇÃO PARA VÁLVULA BORBOLETA - TIPO 06B - EM ESTRUTURA DE CONCRETO, PARA TUBULAÇÃO DN 600 MM, DIMENSÕES EXTERNAS 2,85X1,40X2,35 M (COMP X LARG X ALT), INCLUSIVE DRENO DE BRITA E ESCADA DE INSPEÇÃO, EXCLUSIVE ESCAVAÇÃO, REATERRO E TAMPÃO. | UN |  |  |  | 10530.24 | 7001250820 | 0.0835%
26.05.29U | 26.05.29U |  |  | CAIXA DE PROTEÇÃO PARA VÁLVULA BORBOLETA - TIPO 07B - EM ESTRUTURA DE CONCRETO, PARA TUBULAÇÃO DN 700 MM, DIMENSÕES EXTERNAS 3,10X1,60X2,45 M (COMP X LARG X ALT), INCLUSIVE DRENO DE BRITA E ESCADA DE INSPEÇÃO, EXCLUSIVE ESCAVAÇÃO, REATERRO E TAMPÃO. | UN |  |  |  | 12437.13 | 7001250821 | 0.08466%
26.05.30U | 26.05.30U |  |  | CAIXA DE PROTEÇÃO PARA VÁLVULA BORBOLETA - TIPO 08B - EM ESTRUTURA DE CONCRETO, PARA TUBULAÇÃO DN 800 MM, DIMENSÕES EXTERNAS 3,35X1,60X2,55 M (COMP X LARG X ALT), INCLUSIVE DRENO DE BRITA E ESCADA DE INSPEÇÃO, EXCLUSIVE ESCAVAÇÃO, REATERRO E TAMPÃO. | UN |  |  |  | 13675.03 | 7001250822 | 0.0847%
26.05.31U | 26.05.31U |  |  | CAIXA DE PROTEÇÃO PARA VÁLVULA BORBOLETA - TIPO 09B - EM ESTRUTURA DE CONCRETO, PARA TUBULAÇÃO DN 900 MM, DIMENSÕES EXTERNAS 3,60X1,60X2,65 M (COMP X LARG X ALT), INCLUSIVE DRENO DE BRITA E ESCADA DE INSPEÇÃO, EXCLUSIVE ESCAVAÇÃO, REATERRO E TAMPÃO. | UN |  |  |  | 14927.38 | 7001250823 | 0.08477%
26.05.32U | 26.05.32U |  |  | CAIXA DE PROTEÇÃO PARA VÁLVULA BORBOLETA - TIPO 10B - EM ESTRUTURA DE CONCRETO, PARA TUBULAÇÃO DN 1000 MM, DIMENSÕES EXTERNAS 3,70X1,60X2,75 M (COMP X LARG X ALT), INCLUSIVE DRENO DE BRITA E ESCADA DE INSPEÇÃO, EXCLUSIVE ESCAVAÇÃO, REATERRO E TAMPÃO. | UN |  |  |  | 15739.85 | 7001250824 | 0.08467%
73.7 |  |  |  | CONSTRUÇÃO DE CAIXA ENTERRADA EM ESTRUTURA MISTA DE ALVENARIA E CONCRETO PARA VENTOSAS
26.06.25U | 26.06.25U |  |  | CAIXA DE PROTEÇÃO PARA VENTOSA - TIPO 01A - EM ESTRUTURA MISTA DE CONCRETO E ALVENARIA, PARA TUBULAÇÃO DN 50 A 100 MM, DIMENSÕES EXTERNAS 1,40X1,10X1,50 M (COMP X LARG X ALT), INCLUSIVE DRENO DE BRITA E ESCADA DE INSPEÇÃO, EXCLUSIVE ESCAVAÇÃO, REATERRO E TAMPÃO. | UN |  |  |  | 3361.35 | 7001250825 | 0.05166%
26.06.26U | 26.06.26U |  |  | CAIXA DE PROTEÇÃO PARA VENTOSA - TIPO 02A - EM ESTRUTURA MISTA DE CONCRETO E ALVENARIA, PARA TUBULAÇÃO DN 150 A 200 MM, DIMENSÕES EXTERNAS 1,50X1,10X1,60 M (COMP X LARG X ALT), INCLUSIVE DRENO DE BRITA E ESCADA DE INSPEÇÃO, EXCLUSIVE ESCAVAÇÃO, REATERRO E TAMPÃO. | UN |  |  |  | 3639.55 | 7001250826 | 0.05043%
26.06.27U | 26.06.27U |  |  | CAIXA DE PROTEÇÃO PARA VENTOSA - TIPO 03A - EM ESTRUTURA MISTA DE CONCRETO E ALVENARIA, PARA TUBULAÇÃO DN 250 A 400 MM, DIMENSÕES EXTERNAS 1,65X1,10X1,80 M (COMP X LARG X ALT), INCLUSIVE DRENO DE BRITA E ESCADA DE INSPEÇÃO, EXCLUSIVE ESCAVAÇÃO, REATERRO E TAMPÃO. | UN |  |  |  | 4159.33 | 7001250827 | 0.04888%
26.06.28U | 26.06.28U |  |  | CAIXA DE PROTEÇÃO PARA VENTOSA - TIPO 04A - EM ESTRUTURA MISTA DE CONCRETO E ALVENARIA, PARA TUBULAÇÃO DN 450 A 600 MM, DIMENSÕES EXTERNAS 1,95X1,30X2,00 M (COMP X LARG X ALT), INCLUSIVE DRENO DE BRITA E ESCADA DE INSPEÇÃO, EXCLUSIVE ESCAVAÇÃO, REATERRO E TAMPÃO. | UN |  |  |  | 5355.6 | 7001250828 | 0.04874%
26.06.29U | 26.06.29U |  |  | CAIXA DE PROTEÇÃO PARA VENTOSA - TIPO 05A - EM ESTRUTURA MISTA DE CONCRETO E ALVENARIA, PARA TUBULAÇÃO DN 700 A 800 MM, DIMENSÕES EXTERNAS 2,20X1,30X2,30 M (COMP X LARG X ALT), INCLUSIVE DRENO DE BRITA E ESCADA DE INSPEÇÃO, EXCLUSIVE ESCAVAÇÃO, REATERRO E TAMPÃO. | UN |  |  |  | 6343.14 | 7001250829 | 0.04607%
26.06.30U | 26.06.30U |  |  | CAIXA DE PROTEÇÃO PARA VENTOSA - TIPO 06A - EM ESTRUTURA MISTA DE CONCRETO E ALVENARIA, PARA TUBULAÇÃO DN 900 A 1000 MM, DIMENSÕES EXTERNAS 2,40X1,30X2,70 M (COMP X LARG X ALT), INCLUSIVE DRENO DE BRITA E ESCADA DE INSPEÇÃO, EXCLUSIVE ESCAVAÇÃO, REATERRO E TAMPÃO. | UN |  |  |  | 7492.69 | 7001250830 | 0.04316%
73.8 |  |  |  | CONSTRUÇÃO DE CAIXA ENTERRADA EM CONCRETO PARA VENTOSAS
26.06.31U | 26.06.31U |  |  | CAIXA DE PROTEÇÃO PARA VENTOSA - TIPO 01B - EM ESTRUTURA DE CONCRETO, PARA TUBULAÇÃO DN 50 A 100 MM, DIMENSÕES EXTERNAS 1,50X1,20X1,60 M (COMP X LARG X ALT), INCLUSIVE DRENO DE BRITA E ESCADA DE INSPEÇÃO, EXCLUSIVE ESCAVAÇÃO, REATERRO E TAMPÃO. | UN |  |  |  | 4410.51 | 7001250831 | 0.07858%
26.06.32U | 26.06.32U |  |  | CAIXA DE PROTEÇÃO PARA VENTOSA - TIPO 02B - EM ESTRUTURA DE CONCRETO, PARA TUBULAÇÃO DN 150 A 200 MM, DIMENSÕES EXTERNAS 1,60X1,20X1,70 M (COMP X LARG X ALT), INCLUSIVE DRENO DE BRITA E ESCADA DE INSPEÇÃO, EXCLUSIVE ESCAVAÇÃO, REATERRO E TAMPÃO. | UN |  |  |  | 4866.53 | 7001250832 | 0.0791%
26.06.33U | 26.06.33U |  |  | CAIXA DE PROTEÇÃO PARA VENTOSA - TIPO 03B - EM ESTRUTURA DE CONCRETO, PARA TUBULAÇÃO DN 250 A 400 MM, DIMENSÕES EXTERNAS 1,75x1,20X1,90 M (COMP X LARG X ALT), INCLUSIVE DRENO DE BRITA E ESCADA DE INSPEÇÃO, EXCLUSIVE ESCAVAÇÃO, REATERRO E TAMPÃO. | UN |  |  |  | 5704.86 | 7001250833 | 0.07926%
26.06.34U | 26.06.34U |  |  | CAIXA DE PROTEÇÃO PARA VENTOSA - TIPO 04B - EM ESTRUTURA DE CONCRETO, PARA TUBULAÇÃO DN 450 A 600 MM, DIMENSÕES EXTERNAS 2,05x1,40X2,10 M (COMP X LARG X ALT), INCLUSIVE DRENO DE BRITA E ESCADA DE INSPEÇÃO, EXCLUSIVE ESCAVAÇÃO, REATERRO E TAMPÃO. | UN |  |  |  | 7567.7 | 7001250834 | 0.08119%
26.06.35U | 26.06.35U |  |  | CAIXA DE PROTEÇÃO PARA VENTOSA - TIPO 05B - EM ESTRUTURA DE CONCRETO, PARA TUBULAÇÃO DN 700 A 800 MM, DIMENSÕES EXTERNAS 2,30x1,40X2,40 M (COMP X LARG X ALT), INCLUSIVE DRENO DE BRITA E ESCADA DE INSPEÇÃO, EXCLUSIVE ESCAVAÇÃO, REATERRO E TAMPÃO. | UN |  |  |  | 9214.77 | 7001250835 | 0.0814%
26.06.36U | 26.06.36U |  |  | CAIXA DE PROTEÇÃO PARA VENTOSA - TIPO 06B - EM ESTRUTURA DE CONCRETO, PARA TUBULAÇÃO DN 900 A 1000 MM, DIMENSÕES EXTERNAS 2,50x1,40X2,80 M (COMP X LARG X ALT), INCLUSIVE DRENO DE BRITA E ESCADA DE INSPEÇÃO, EXCLUSIVE ESCAVAÇÃO, REATERRO E TAMPÃO. | UN |  |  |  | 11167.44 | 7001250836 | 0.08136%
73.9 |  |  |  | CONSTRUÇÃO DE CAIXA ENTERRADA EM ESTRUTURA MISTA DE ALVENARIA E CONCRETO PARA DESCARGAS
26.07.33U | 26.07.33U |  |  | CAIXA DE PROTEÇÃO PARA DESCARGA - TIPO 01A - EM ESTRUTURA MISTA DE CONCRETO E ALVENARIA, PARA TUBULAÇÃO DN 50 A 100 MM, DIMENSÕES EXTERNAS 1,50X1,35X1,85 M (COMP X LARG X ALT), INCLUSIVE DRENO DE BRITA E ESCADA DE INSPEÇÃO, EXCLUSIVE ESCAVAÇÃO, REATERRO E TAMPÃO. | UN |  |  |  | 4438.36 | 7001250837 | 0.04949%
26.07.34U | 26.07.34U |  |  | CAIXA DE PROTEÇÃO PARA DESCARGA - TIPO 02A - EM ESTRUTURA MISTA DE CONCRETO E ALVENARIA, PARA TUBULAÇÃO DN 150 A 200 MM, DIMENSÕES EXTERNAS 1,50X1,50X1,95 M (COMP X LARG X ALT), INCLUSIVE DRENO DE BRITA E ESCADA DE INSPEÇÃO, EXCLUSIVE ESCAVAÇÃO, REATERRO E TAMPÃO. | UN |  |  |  | 4861.99 | 7001250838 | 0.04908%
26.07.35U | 26.07.35U |  |  | CAIXA DE PROTEÇÃO PARA DESCARGA - TIPO 03A - EM ESTRUTURA MISTA DE CONCRETO E ALVENARIA, PARA TUBULAÇÃO DN 250 A 400 MM, DIMENSÕES EXTERNAS 1,80X1,60X2,25 M (COMP X LARG X ALT), INCLUSIVE DRENO DE BRITA E ESCADA DE INSPEÇÃO, EXCLUSIVE ESCAVAÇÃO, REATERRO E TAMPÃO. | UN |  |  |  | 6123.17 | 7001250839 | 0.04757%
26.07.36U | 26.07.36U |  |  | CAIXA DE PROTEÇÃO PARA DESCARGA - TIPO 04A - EM ESTRUTURA MISTA DE CONCRETO E ALVENARIA, PARA TUBULAÇÃO DN 450 A 600 MM, DIMENSÕES EXTERNAS 1,95X1,60X2,45 M (COMP X LARG X ALT), INCLUSIVE DRENO DE BRITA E ESCADA DE INSPEÇÃO, EXCLUSIVE ESCAVAÇÃO, REATERRO E TAMPÃO. | UN |  |  |  | 6788.55 | 7001250840 | 0.04626%
26.07.37U | 26.07.37U |  |  | CAIXA DE PROTEÇÃO PARA DESCARGA - TIPO 05A - EM ESTRUTURA MISTA DE CONCRETO E ALVENARIA, PARA TUBULAÇÃO DN 700 A 800 MM, DIMENSÕES EXTERNAS 2,20X1,60X2,75 M (COMP X LARG X ALT), INCLUSIVE DRENO DE BRITA E ESCADA DE INSPEÇÃO, EXCLUSIVE ESCAVAÇÃO, REATERRO E TAMPÃO. | UN |  |  |  | 7907.86 | 7001250841 | 0.04447%
26.07.38U | 26.07.38U |  |  | CAIXA DE PROTEÇÃO PARA DESCARGA - TIPO 06A - EM ESTRUTURA MISTA DE CONCRETO E ALVENARIA, PARA TUBULAÇÃO DN 900 A 1000 MM, DIMENSÕES EXTERNAS 2,40X1,70X3,00 M (COMP X LARG X ALT), INCLUSIVE DRENO DE BRITA E ESCADA DE INSPEÇÃO, EXCLUSIVE ESCAVAÇÃO, REATERRO E TAMPÃO. | UN |  |  |  | 9138.8 | 7001250842 | 0.04345%
73.10 |  |  |  | CONSTRUÇÃO DE CAIXA ENTERRADA EM CONCRETO PARA DESCARGAS
26.07.39U | 26.07.39U |  |  | CAIXA DE PROTEÇÃO PARA DESCARGA - TIPO 01B -EM ESTRUTURA DE CONCRETO, PARA TUBULAÇÃO DN 50 A 100 MM, DIMENSÕES EXTERNAS 1,60X1,45X1,95 M (COMP X LARG X ALT), INCLUSIVE DRENO DE BRITA E ESCADA DE INSPEÇÃO, EXCLUSIVE ESCAVAÇÃO, REATERRO E TAMPÃO. | UN |  |  |  | 6063.72 | 7001250843 | 0.08102%
26.07.40U | 26.07.40U |  |  | CAIXA DE PROTEÇÃO PARA DESCARGA - TIPO 02B - EM ESTRUTURA DE CONCRETO, PARA TUBULAÇÃO DN 150 A 200 MM, DIMENSÕES EXTERNAS 1,60X1,60X2,05 M (COMP X LARG X ALT), INCLUSIVE DRENO DE BRITA E ESCADA DE INSPEÇÃO, EXCLUSIVE ESCAVAÇÃO, REATERRO E TAMPÃO. | UN |  |  |  | 6731.34 | 7001250844 | 0.08145%
26.07.41U | 26.07.41U |  |  | CAIXA DE PROTEÇÃO PARA DESCARGA - TIPO 03B - EM ESTRUTURA DE CONCRETO, PARA TUBULAÇÃO DN 250 A 400 MM, DIMENSÕES EXTERNAS 1,90X1,70X2,35 M (COMP X LARG X ALT), INCLUSIVE DRENO DE BRITA E ESCADA DE INSPEÇÃO, EXCLUSIVE ESCAVAÇÃO, REATERRO E TAMPÃO. | UN |  |  |  | 8759.83 | 7001250845 | 0.08269%
26.07.42U | 26.07.42U |  |  | CAIXA DE PROTEÇÃO PARA DESCARGA - TIPO 04B - EM ESTRUTURA DE CONCRETO, PARA TUBULAÇÃO DN 450 A 600 MM, DIMENSÕES EXTERNAS 2,05X1,70X2,55 M (COMP X LARG X ALT), INCLUSIVE DRENO DE BRITA E ESCADA DE INSPEÇÃO, EXCLUSIVE ESCAVAÇÃO, REATERRO E TAMPÃO. | UN |  |  |  | 9885.87 | 7001250846 | 0.08269%
26.07.43U | 26.07.43U |  |  | CAIXA DE PROTEÇÃO PARA DESCARGA - TIPO 05B - EM ESTRUTURA DE CONCRETO, PARA TUBULAÇÃO DN 700 A 800 MM, DIMENSÕES EXTERNAS 2,30X1,70X2,85 M (COMP X LARG X ALT), INCLUSIVE DRENO DE BRITA E ESCADA DE INSPEÇÃO, EXCLUSIVE ESCAVAÇÃO, REATERRO E TAMPÃO. | UN |  |  |  | 11756.98 | 7001250847 | 0.08275%
26.07.44U | 26.07.44U |  |  | CAIXA DE PROTEÇÃO PARA DESCARGA - TIPO 06B - EM ESTRUTURA DE CONCRETO, PARA TUBULAÇÃO DN 900 A 1000 MM, DIMENSÕES EXTERNAS 2,50X1,80X3,1 M (COMP X LARG X ALT), INCLUSIVE DRENO DE BRITA E ESCADA DE INSPEÇÃO, EXCLUSIVE ESCAVAÇÃO, REATERRO E TAMPÃO. | UN |  |  |  | 12583.37 | 7001250848 | 0.09135%
73.11 |  |  |  | CONSTRUÇÃO DE CAIXA ENTERRADA EM ESTRUTURA MISTA DE ALVENARIA E CONCRETO PARA MEDIDOR DE VAZÃO
26.08.01U | 26.08.01U |  |  | CAIXA DE PROTEÇÃO PARA MEDIDOR DE VAZÃO - TIPO 01A - EM ESTRUTURA MISTA DE CONCRETO E ALVENARIA, PARA TUBULAÇÃO DN 50 A 200 MM, DIMENSÕES EXTERNAS 1,70X2,50X2,10 M (COMP X LARG X ALT), INCLUSIVE DRENO DE BRITA E ESCADA DE INSPEÇÃO, EXCLUSIVE ESCAVAÇÃO, REATERRO E TAMPÃO. | UN |  |  |  | 6985.7 | 7001250849 | 0.0544%
26.08.02U | 26.08.02U |  |  | CAIXA DE PROTEÇÃO PARA MEDIDOR DE VAZÃO - TIPO 02A - EM ESTRUTURA MISTA DE CONCRETO E ALVENARIA, PARA TUBULAÇÃO DN 250 A 450 MM, DIMENSÕES EXTERNAS 2,00X2,80X2,10 M (COMP X LARG X ALT), INCLUSIVE DRENO DE BRITA E ESCADA DE INSPEÇÃO, EXCLUSIVE ESCAVAÇÃO, REATERRO E TAMPÃO. | UN |  |  |  | 8285.33 | 7001250850 | 0.05664%
26.08.03U | 26.08.03U |  |  | CAIXA DE PROTEÇÃO PARA MEDIDOR DE VAZÃO - TIPO 03A - EM ESTRUTURA MISTA DE CONCRETO E ALVENARIA, PARA TUBULAÇÃO DN 500 MM, DIMENSÕES EXTERNAS 2,80X3,20X2,10 M (COMP X LARG X ALT), INCLUSIVE DRENO DE BRITA E ESCADA DE INSPEÇÃO, EXCLUSIVE ESCAVAÇÃO, REATERRO E TAMPÃO. | UN |  |  |  | 12024.79 | 7001250851 | 0.06273%
26.08.04U | 26.08.04U |  |  | CAIXA DE PROTEÇÃO PARA MEDIDOR DE VAZÃO - TIPO 04A - EM ESTRUTURA MISTA DE CONCRETO E ALVENARIA, PARA TUBULAÇÃO DN 600 MM, DIMENSÕES EXTERNAS 2,80X3,30X2,10 M (COMP X LARG X ALT), INCLUSIVE DRENO DE BRITA E ESCADA DE INSPEÇÃO, EXCLUSIVE ESCAVAÇÃO, REATERRO E TAMPÃO. | UN |  |  |  | 12288.79 | 7001250852 | 0.06293%
26.08.05U | 26.08.05U |  |  | CAIXA DE PROTEÇÃO PARA MEDIDOR DE VAZÃO - TIPO 05A - EM ESTRUTURA MISTA DE CONCRETO E ALVENARIA, PARA TUBULAÇÃO DN 700 MM, DIMENSÕES EXTERNAS 2,80X3,40X2,10 M (COMP X LARG X ALT), INCLUSIVE DRENO DE BRITA E ESCADA DE INSPEÇÃO, EXCLUSIVE ESCAVAÇÃO, REATERRO E TAMPÃO. | UN |  |  |  | 12560.98 | 7001250853 | 0.06323%
26.08.06U | 26.08.06U |  |  | CAIXA DE PROTEÇÃO PARA MEDIDOR DE VAZÃO - TIPO 06A - EM ESTRUTURA MISTA DE CONCRETO E ALVENARIA, PARA TUBULAÇÃO DN 800 MM, DIMENSÕES EXTERNAS 2,80X3,50X2,10 M (COMP X LARG X ALT), INCLUSIVE DRENO DE BRITA E ESCADA DE INSPEÇÃO, EXCLUSIVE ESCAVAÇÃO, REATERRO E TAMPÃO. | UN |  |  |  | 12826.62 | 7001250854 | 0.0634%
26.08.07U | 26.08.07U |  |  | CAIXA DE PROTEÇÃO PARA MEDIDOR DE VAZÃO - TIPO 07A - EM ESTRUTURA MISTA DE CONCRETO E ALVENARIA, PARA TUBULAÇÃO DN 900 MM, DIMENSÕES EXTERNAS 2,80X3,60X2,10 M (COMP X LARG X ALT), INCLUSIVE DRENO DE BRITA E ESCADA DE INSPEÇÃO, EXCLUSIVE ESCAVAÇÃO, REATERRO E TAMPÃO. | UN |  |  |  | 13092.95 | 7001250855 | 0.06356%
26.08.08U | 26.08.08U |  |  | CAIXA DE PROTEÇÃO PARA MEDIDOR DE VAZÃO - TIPO 08A - EM ESTRUTURA MISTA DE CONCRETO E ALVENARIA, PARA TUBULAÇÃO DN 1000 MM, DIMENSÕES EXTERNAS 2,80X3,70X2,10 M (COMP X LARG X ALT), INCLUSIVE DRENO DE BRITA E ESCADA DE INSPEÇÃO, EXCLUSIVE ESCAVAÇÃO, REATERRO E TAMPÃO. | UN |  |  |  | 13360.05 | 7001250856 | 0.06371%
26.08.09U | 26.08.09U |  |  | CAIXA DE PROTEÇÃO PARA MEDIDOR DE VAZÃO - TIPO 09A - EM ESTRUTURA MISTA DE CONCRETO E ALVENARIA, PARA TUBULAÇÃO DN 1100 MM, DIMENSÕES EXTERNAS 2,80X3,80X2,10 M (COMP X LARG X ALT), INCLUSIVE DRENO DE BRITA E ESCADA DE INSPEÇÃO, EXCLUSIVE ESCAVAÇÃO, REATERRO E TAMPÃO. | UN |  |  |  | 13627.96 | 7001250857 | 0.06385%
26.08.10U | 26.08.10U |  |  | CAIXA DE PROTEÇÃO PARA MEDIDOR DE VAZÃO - TIPO 10A - EM ESTRUTURA MISTA DE CONCRETO E ALVENARIA, PARA TUBULAÇÃO DN 1200 MM, DIMENSÕES EXTERNAS 2,80X3,90X2,10 M (COMP X LARG X ALT), INCLUSIVE DRENO DE BRITA E ESCADA DE INSPEÇÃO, EXCLUSIVE ESCAVAÇÃO, REATERRO E TAMPÃO. | UN |  |  |  | 13896.59 | 7001250858 | 0.06399%
73.12 |  |  |  | CONSTRUÇÃO DE CAIXA ENTERRADA EM CONCRETO PARA MEDIDOR DE VAZÃO
26.08.11U | 26.08.11U |  |  | CAIXA DE PROTEÇÃO PARA MEDIDOR DE VAZÃO - TIPO 01B - EM ESTRUTURA DE CONCRETO, PARA TUBULAÇÃO DN 50 A 200 MM, DIMENSÕES EXTERNAS 2,00X2,90X2,30 M (COMP X LARG X ALT), INCLUSIVE DRENO DE BRITA E ESCADA DE INSPEÇÃO, EXCLUSIVE ESCAVAÇÃO, REATERRO E TAMPÃO. | UN |  |  |  | 13353.12 | 7001250859 | 0.08224%
26.08.12U | 26.08.12U |  |  | CAIXA DE PROTEÇÃO PARA MEDIDOR DE VAZÃO - TIPO 02B - EM ESTRUTURA DE CONCRETO, PARA TUBULAÇÃO DN 250 A 450 MM, DIMENSÕES EXTERNAS 2,40X2,90X2,30 M (COMP X LARG X ALT), INCLUSIVE DRENO DE BRITA E ESCADA DE INSPEÇÃO, EXCLUSIVE ESCAVAÇÃO, REATERRO E TAMPÃO. | UN |  |  |  | 14961.4 | 7001250860 | 0.08318%
26.08.13U | 26.08.13U |  |  | CAIXA DE PROTEÇÃO PARA MEDIDOR DE VAZÃO - TIPO 03B - EM ESTRUTURA DE CONCRETO, PARA TUBULAÇÃO DN 500 MM, DIMENSÕES EXTERNAS 2,90X3,30X2,30 M (COMP X LARG X ALT), INCLUSIVE DRENO DE BRITA E ESCADA DE INSPEÇÃO, EXCLUSIVE ESCAVAÇÃO, REATERRO E TAMPÃO. | UN |  |  |  | 20074.75 | 7001250861 | 0.07837%
26.08.14U | 26.08.14U |  |  | CAIXA DE PROTEÇÃO PARA MEDIDOR DE VAZÃO - TIPO 04B - EM ESTRUTURA DE CONCRETO, PARA TUBULAÇÃO DN 600 MM, DIMENSÕES EXTERNAS 2,90X3,40X2,30 M (COMP X LARG X ALT), INCLUSIVE DRENO DE BRITA E ESCADA DE INSPEÇÃO, EXCLUSIVE ESCAVAÇÃO, REATERRO E TAMPÃO. | UN |  |  |  | 20516.36 | 7001250862 | 0.07844%
26.08.15U | 26.08.15U |  |  | CAIXA DE PROTEÇÃO PARA MEDIDOR DE VAZÃO - TIPO 05B - EM ESTRUTURA DE CONCRETO, PARA TUBULAÇÃO DN 700 MM, DIMENSÕES EXTERNAS 2,90X3,50X2,30 M (COMP X LARG X ALT), INCLUSIVE DRENO DE BRITA E ESCADA DE INSPEÇÃO, EXCLUSIVE ESCAVAÇÃO, REATERRO E TAMPÃO. | UN |  |  |  | 20959.04 | 7001250863 | 0.07851%
26.08.16U | 26.08.16U |  |  | CAIXA DE PROTEÇÃO PARA MEDIDOR DE VAZÃO - TIPO 06B - EM ESTRUTURA DE CONCRETO, PARA TUBULAÇÃO DN 800 MM, DIMENSÕES EXTERNAS 2,90X3,60X2,30 M (COMP X LARG X ALT), INCLUSIVE DRENO DE BRITA E ESCADA DE INSPEÇÃO, EXCLUSIVE ESCAVAÇÃO, REATERRO E TAMPÃO. | UN |  |  |  | 21402.72 | 7001250864 | 0.07856%
26.08.17U | 26.08.17U |  |  | CAIXA DE PROTEÇÃO PARA MEDIDOR DE VAZÃO - TIPO 07B - EM ESTRUTURA DE CONCRETO, PARA TUBULAÇÃO DN 900 MM, DIMENSÕES EXTERNAS 2,90X3,90X2,30 M (COMP X LARG X ALT), INCLUSIVE DRENO DE BRITA E ESCADA DE INSPEÇÃO, EXCLUSIVE ESCAVAÇÃO, REATERRO E TAMPÃO. | UN |  |  |  | 22717.08 | 7001250865 | 0.07887%
26.08.18U | 26.08.18U |  |  | CAIXA DE PROTEÇÃO PARA MEDIDOR DE VAZÃO - TIPO 08B - EM ESTRUTURA DE CONCRETO, PARA TUBULAÇÃO DN 1000 MM, DIMENSÕES EXTERNAS 2,90X4,00X2,30 M (COMP X LARG X ALT), INCLUSIVE DRENO DE BRITA E ESCADA DE INSPEÇÃO, EXCLUSIVE ESCAVAÇÃO, REATERRO E TAMPÃO. | UN |  |  |  | 23162.77 | 7001250866 | 0.07891%
26.08.19U | 26.08.19U |  |  | CAIXA DE PROTEÇÃO PARA MEDIDOR DE VAZÃO - TIPO 09B - EM ESTRUTURA DE CONCRETO, PARA TUBULAÇÃO DN 1100 MM, DIMENSÕES EXTERNAS 2,90X4,10X2,30 M (COMP X LARG X ALT), INCLUSIVE DRENO DE BRITA E ESCADA DE INSPEÇÃO, EXCLUSIVE ESCAVAÇÃO, REATERRO E TAMPÃO. | UN |  |  |  | 23609.28 | 7001250867 | 0.07895%
26.08.20U | 26.08.20U |  |  | CAIXA DE PROTEÇÃO PARA MEDIDOR DE VAZÃO - TIPO 10B - EM ESTRUTURA DE CONCRETO, PARA TUBULAÇÃO DN 1200 MM, DIMENSÕES EXTERNAS 2,90X4,20X2,30 M (COMP X LARG X ALT), INCLUSIVE DRENO DE BRITA E ESCADA DE INSPEÇÃO, EXCLUSIVE ESCAVAÇÃO, REATERRO E TAMPÃO. | UN |  |  |  | 24056.99 | 7001250868 | 0.07898%
73.13 |  |  |  | CONSTRUÇÃO DE CAIXA ENTERRADA EM ESTRUTURA MISTA DE ALVENARIA E CONCRETO PARA VÁLVULA REDUTORA DE PRESSÃO
26.09.01U | 26.09.01U |  |  | CAIXA DE PROTEÇÃO PARA VÁLVULAS REDUTORAS DE PRESSÃO - TIPO 01A - EM ESTRUTURA MISTA DE CONCRETO E ALVENARIA, DIMENSÕES EXTERNAS 2,70X2,40X1,90 M (COMP X LARG X ALT), INCLUSIVE DRENO DE BRITA E ESCADA DE INSPEÇÃO, EXCLUSIVE ESCAVAÇÃO, REATERRO E TAMPÃO. | UN |  |  |  | 10474.25 | 7001250869 | 0.0677%
26.09.02U | 26.09.02U |  |  | CAIXA DE PROTEÇÃO PARA VÁLVULAS REDUTORAS DE PRESSÃO - TIPO 02A - EM ESTRUTURA MISTA DE CONCRETO E ALVENARIA, DIMENSÕES EXTERNAS 2,50X2,20X1,90 M (COMP X LARG X ALT), INCLUSIVE DRENO DE BRITA E ESCADA DE INSPEÇÃO, EXCLUSIVE ESCAVAÇÃO, REATERRO E TAMPÃO. | UN |  |  |  | 9511.13 | 7001250870 | 0.06676%
73.14 |  |  |  | CONSTRUÇÃO DE CAIXA ENTERRADA EM CONCRETO PARA VÁLVULA REDUTORA DE PRESSÃO
26.09.03U | 26.09.03U |  |  | CAIXA DE PROTEÇÃO PARA VÁLVULAS REDUTORAS DE PRESSÃO - TIPO 01B - EM ESTRUTURA DE CONCRETO, DIMENSÕES EXTERNAS 2,70X2,40X1,90 M (COMP X LARG X ALT), INCLUSIVE DRENO DE BRITA E ESCADA DE INSPEÇÃO, EXCLUSIVE ESCAVAÇÃO, REATERRO E TAMPÃO. | UN |  |  |  | 18323.03 | 7001250871 | 0.07974%
26.09.04U | 26.09.04U |  |  | CAIXA DE PROTEÇÃO PARA VÁLVULAS REDUTORAS DE PRESSÃO - TIPO 02B - EM ESTRUTURA DE CONCRETO, DIMENSÕES EXTERNAS 2,50X2,20X1,90 M (COMP X LARG X ALT), INCLUSIVE DRENO DE BRITA E ESCADA DE INSPEÇÃO, EXCLUSIVE ESCAVAÇÃO, REATERRO E TAMPÃO. | UN |  |  |  | 16632.43 | 7001250872 | 0.07916%
74 |  |  |  | LIMPEZA E TESTE DE REDES E RESERVATÓRIO
27.01.05U | 27.01.05U |  |  | LIMPEZA, DESINFECÇÃO E TESTE DE REDES DE ABASTECIMENTO DE ÁGUA | M |  |  |  | 4.87 | 7001260001 | 24.59%
27.01.06U | 27.01.06U |  |  | LIMPEZA E TESTE DE REDES DE ESGOTOS SANITÁRIOS | M |  |  |  | 4.76 | 7001260002 | 25.15%
27.01.04U | 27.01.04U |  |  | LIMPEZA E DESINFECÇÃO DE RESERVATORIO DE ÁGUA, CONFORME PROCEDIMENTOS COMPESA. | M2 |  |  |  | 7.71 | 7001381175 | 9.805%
75 |  |  |  | CADASTRO DE REDES
27.02.03U | 27.02.03U |  |  | CADASTRO DE REDE DE AGUA COM TOPOGRAFIA, INCLUSIVE CADASTRO NO SISTEMA COMPESA | M |  |  |  | 0.61 | 7001260042 | 0%
27.02.04U | 27.02.04U |  |  | CADASTRO DE REDE DE ESGOTO COM TOPOGRAFIA, INCLUSIVE CADASTRO NO SISTEMA COMPESA | M |  |  |  | 0.93 | 7001260043 | 0%
76 |  |  |  | SERVIÇOS TOPOGRÁFICOS
76.1 |  |  |  | IMPLANTAÇÃO DE PONTOS GEODÉSICOS
27.03.01U | 27.03.01U |  |  | IMPLANTAÇÃO DE PONTO GEODÉSICO EM ÁREA EXTERNA, INCLUSIVE MONUMENTALIZAÇÃO, DE ACORDO COM AS ESPECIFICAÇÕES TÉCNICAS DO SETOR DE CADASTRO TÉCNICO DA COMPESA. | UN |  |  |  | 924.62 | 7001260005 | 3.216%
27.03.02U | 27.03.02U |  |  | IMPLANTAÇÃO DE PONTO GEODÉSICO EM ÁREA INTERNA, INCLUSIVE MONUMENTALIZAÇÃO, DE ACORDO COM AS ESPECIFICAÇÕES TÉCNICAS DO SETOR DE CADASTRO TÉCNICO DA COMPESA. | UN |  |  |  | 334.04 | 7001260006 | 8.092%
76.2 |  |  |  | LOCAÇÃO E LEVANTAMENTOS CADASTRAIS
27.04.01U | 27.04.01U |  |  | LEVANTAMENTO PLANIALTIMÉTRICO E CADASTRAL DE ÁREA URBANA PARA TRAVESSIAS, ESTAÇÕES ELEVATÓRIAS, ESTAÇÃO DE TRATAMENTO E RESERVATÓRIO, INCLUINDO DEMARCAÇÃO DA POLIGONAL, TRANSPORTE DE RN, TRANSPORTE DE COORDENADAS, IMPLANTAÇÃO DE TESTEMUNHOS E ELABORAÇÃO DE DESENHOS 1:250 E 1:100 COM CURVAS DE NÍVEL A CADA MEIO METRO - ÁREA ENTRE 2.001 E 10.000 M2 | M2 |  |  |  | 1.05 | 7001690036 | 4.762%
27.04.08U | 27.04.08U |  |  | LEVANTAMENTO PLANIALTIMÉTRICO E CADASTRAL DE ÁREA URBANA PARA TRAVESSIAS, ESTAÇÕES ELEVATÓRIAS, ESTAÇÃO DE TRATAMENTO E RESERVATÓRIO, INCLUINDO DEMARCAÇÃO DA POLIGONAL, TRANSPORTE DE RN, TRANSPORTE DE COORDENADAS, IMPLANTAÇÃO DE TESTEMUNHOS E ELABORAÇÃO DE DESENHOS 1:250 E 1:100 COM CURVAS DE NÍVEL A CADA MEIO METRO - ÁREA ATÉ 2000 M2 | UN |  |  |  | 2073.96 | 7001690065 | 5.065%
27.04.05U | 27.04.05U |  |  | LEVANTAMENTO PLANIALTIMÉTRICO E CADASTRAL DE ÁREA RURAL PARA TRAVESSIAS, ESTAÇÕES ELEVATÓRIAS, ESTAÇÃO DE TRATAMENTO E RESERVATÓRIO, INCLUINDO DEMARCAÇÃO DA POLIGONAL, TRANSPORTE DE RN, TRANSPORTE DE COORDENADAS, IMPLANTAÇÃO DE TESTEMUNHOS E ELABORAÇÃO DE DESENHOS 1:2000 E 1:500 COM CURVAS DE NÍVEL A CADA UM METRO - ÁREA ATÉ 1,2 HA | UN |  |  |  | 2157.12 | 7001690040 | 4.905%
27.04.06U | 27.04.06U |  |  | LEVANTAMENTO PLANIALTIMÉTRICO E CADASTRAL DE ÁREA RURAL PARA TRAVESSIAS, ESTAÇÕES ELEVATÓRIAS, ESTAÇÃO DE TRATAMENTO E RESERVATÓRIO, INCLUINDO DEMARCAÇÃO DA POLIGONAL, TRANSPORTE DE RN, TRANSPORTE DE COORDENADAS, IMPLANTAÇÃO DE TESTEMUNHOS E ELABORAÇÃO DE DESENHOS 1:2000 E 1:500 COM CURVAS DE NÍVEL A CADA UM METRO - ÁREA ACIMA DE 1,2 HA | HA |  |  |  | 1797.59 | 7001690041 | 4.905%
27.04.07U | 27.04.07U |  |  | LOCAÇÃO, NIVELAMENTO E CONTRANIVELAMENTO DE EIXO PIQUETEADO A CADA 20 METROS, COM FAIXAS DE LARGURA DE 20 METROS, INCLUINDO CURVAS DE NÍVEL DE METRO EM METRO, TRANSPORTE DE RN E IMPLANTAÇÃO DE TESTEMUNHO, CADASTRAMENTO DE INTERFERÊNCIAS, DESENHO NA ESCALA DE 1:2.000, PARA ADUTORAS. INCLUSIVE LEVANTAMENTO CADASTRAL AO LONGO DA ADUTORA | KM |  |  |  | 3541.9 | 7001690042 | 3.734%
77 |  |  |  | INSTALAÇÕES HIDRÁULICAS E DE ESGOTAMENTO
77.1 |  |  |  | PONTO DE ÁGUA E INSTALAÇÕES HIDRÁULICAS
28.01.02U | 28.01.02U |  |  | PONTO DE ÁGUA PARA LAVATÓRIO, INCLUSIVE FORNECIMENTO DE LAVATÓRIO DE LOUÇA BRANCA, SEM COLUNA, E TORNEIRA DE PRESSÃO COM ACABAMENTO CROMADO DN - 1/2" E ACESSÓRIOS CORRESPONDENTES. | UN |  |  |  | 359.33 | 7001270002 | 0%
28.01.03U | 28.01.03U |  |  | PONTO DE ÁGUA PARA CHUVEIRO DE METAL DE 1/2", INCLUSIVE CHUVEIRO, REGISTRO, TUBOS E CONEXÕES. | UN |  |  |  | 292.19 | 7001270003 | 0%
28.01.04U | 28.01.04U |  |  | PONTO DE ÁGUA PARA TORNEIRA PARA JARDIM, INCLUSIVE TORNEIRA, TUBOS E CONEXÕES. | UN |  |  |  | 58.37 | 7001270004 | 0%
28.01.06U | 28.01.06U |  |  | FORNECIMENTO E INSTALAÇÃO DE CHUVEIRO PLÁSTICO BRANCO SIMPLES | UN |  |  |  | 19.76 | 7001270006 | 0%
28.01.01U | 28.01.01U |  |  | VASO SANITÁRIO SIFONADO LOUÇA BRANCA PADRÃO POPULAR, COM CONJUNTO PARA FIXAÇÃO PARA VASO SANITÁRIO COM PARAFUSO, ARRUELA E BUCHA - FORNECIMENTO E INSTALAÇÃO. | UN |  |  |  | 386.7 | 7001270001 | 0%
28.01.21U | 28.01.21U |  |  | MICTÓRIO COLETIVO DE AÇO INOXIDÁVEL | M |  |  |  | 1461.57 | 7001590410 | 0%
28.01.22U | 28.01.22U |  |  | MICTÓRIO DE LOUÇA BRANCA | UN |  |  |  | 704.11 | 7001590411 | 0%
28.01.23U | 28.01.23U |  |  | FORNECIMENTO E INSTALAÇÃO DE BACIA DE LOUÇA BRANCA C/ CAIXA ACOPLADA | UN |  |  |  | 534.98 | 7001590412 | 0%
28.01.29U | 28.01.29U |  |  | LAVATÓRIO LOUÇA BRANCA SUSPENSO, 29,5 X 39CM OU EQUIVALENTE, PADRÃO POPULAR, INCLUSO SIFÃO FLEXÍVEL EM PVC, VÁLVULA E ENGATE FLEXÍVEL 30CM EM PLÁSTICO E TORNEIRA CROMADA DE MESA, PADRÃO POPULAR - FORNECIMENTO E INSTALAÇÃO. | UN |  |  |  | 245.74 | 7001590462 | 0%
77.2 |  |  |  | PONTO DE ESGOTO
28.02.02U | 28.02.02U |  |  | PONTO DE ESGOTO PARA PIA OU LAVANDERIA, INCLUSIVE TUBULAÇÕES E CONEXÕES EM PVC RÍGIDO SOLDÁVEIS, ATÉ A COLUNA OU O SUB-COLETOR. | UN |  |  |  | 121.32 | 7001270007 | 0%
28.02.03U | 28.02.03U |  |  | PONTO DE ESGOTO PARA RALO SINFONADO, INCLUSIVE RALO, TUBOS E CONEXÕES ATÉ A COLUNA OU SUBCOLETOR. | UN |  |  |  | 128.75 | 7001270008 | 0%
28.02.04U | 28.02.04U |  |  | PONTO DE ESGOTO PARA VASO SANITÁRIO, INCLUSIVE TUBOS E CONEXÕES EM PVC ATÉ A COLUNA OU SUBCOLETOR. | UN |  |  |  | 102.43 | 7001270009 | 0%
78 |  |  |  | INSTALAÇÕES ELÉTRICAS E DE TELEFONE
78.1 |  |  |  | INSTALAÇÕES PREDIAIS
29.01.01U | 29.01.01U |  |  | (COMPOSIÇÃO REPRESENTATIVA) PONTO DE TOMADA SIMPLES DE 220V, INCLUSIVE TUBULAÇÃO DE PVC RÍGIDO, FIAÇÃO, CAIXA 4X2, PLACA E DEMAIS ACESSÓRIOS, ATÉ O PONTO DE LUZ OU QUADRO DE DISTRIBUIÇÃO. (EM PROCESSO DE DESCONTINUAÇÃO). | UN |  |  |  | 204.07 | 7001282816 | 0%
29.01.02U | 29.01.02U |  |  | (COMPOSIÇÃO REPRESENTATIVA) PONTO DE TOMADA PARA AR CONDICIONADO COM DISJUNTOR DE 25 A, TOMADA COM 3 PINOS E PLACA, MONTADA EM CAIXA 4X4", INCLUSIVE ELETRODUTO EM PVC, FIAÇÃO E ATERRAMENTO ATÉ O QUADRO DE DISTRIBUIÇÃO E DEMAIS ACESSÓRIOS. (EM PROCESSO DE DESCONTINUAÇÃO). | UN |  |  |  | 284.23 | 7001282817 | 0%
29.01.03U | 29.01.03U |  |  | (COMPOSIÇÃO REPRESENTATIVA) PONTO DE TOMADA PARA TELEFONE, INCLUSIVE TUBULAÇÃO DE PVC, FIAÇÃO, CAIXA 4X2", PLACA, CAIXA DE PASSAGEM E DEMAIS ACESSÓRIOS ATÉ A CAIXA DE DISTRIBUIÇÃO DO PAVIMENTO. (EM PROCESSO DE DESCONTINUAÇÃO). | UN |  |  |  | 214.71 | 7001282818 | 0%
29.02.01U | 29.02.01U |  |  | (COMPOSIÇÃO REPRESENTATIVA) PONTO DE LUZ COM GLOBO LEITOSO E LÂMPADA DE 60W, INCLUSIVE ELETRODUTOS, CAIXAS, INTERRUPTOR E FIAÇÃO ATÉ O QUADRO DE DISTRIBUIÇÃO. (EM PROCESSO DE DESCONTINUAÇÃO). | UN |  |  |  | 166.94 | 7001282819 | 38.71%
29.02.02U | 29.02.02U |  |  | (COMPOSIÇÃO REPRESENTATIVA) FORNECIMENTO E INSTALAÇÃO DE LUMINÁRIA FLUORESCENTE COMPLETA COM 2 LÂMPADAS 40W, INCLUSIVE REATOR, CALHA, E DEMAIS ACESSÓRIOS NECESSÁRIOS, E AINDA ELETRODUTOS, CAIXAS, INTERRUPTOR, FIAÇÃO ATÉ O QUADRO DE DISTRIBUIÇÃO. (EM PROCESSO DE DESCONTINUAÇÃO). | UN |  |  |  | 192.82 | 7001282820 | 36.25%
29.02.07U | 29.02.07U |  |  | COLOCAÇÃO DE SUPORTE EM PLÁSTICO COM SOQUETE PARA INSTALAÇÃO NO TETO. | UN |  |  |  | 9.66 | 7001600852 | 0%
29.02.08U | 29.02.08U |  |  | FORNECIMENTO E ASSENTAMENTO DE CAIXA DE PASSAGEM METÁLICA DE 15X15X10CM P/ INSTALAÇÕES ELÉTRICAS | UN |  |  |  | 51.52 | 7001600853 | 0%
29.02.09U | 29.02.09U |  |  | FORNECIMENTO E ASSENTAMENTO DE CAIXA DE PASSAGEM METÁLICA DE 20X20X10CM P/ INSTALAÇÕES ELÉTRICAS | UN |  |  |  | 86.74 | 7001600854 | 0%
29.02.10U | 29.02.10U |  |  | FORNECIMENTO E ASSENTAMENTO DE CAIXA DE PASSAGEM METÁLICA DE 35X35X12CM P/ INSTALAÇÕES ELÉTRICAS | UN |  |  |  | 134.21 | 7001600855 | 0%
29.02.11U | 29.02.11U |  |  | FORNECIMENTO E ASSENTAMENTO DE CINTA GALVANIZADA DE 8" | UN |  |  |  | 67.5 | 7001600856 | 48%
29.02.14U | 29.02.14U |  |  | LUMINÁRIA LED REFLETORA DE 40W PARA USO INTERNO SIMPLES (FORNECIMENTO E INSTALAÇÃO) | UN |  |  |  | 76.22 | 7001282821 | 0%
33.04.01U | 33.04.01U |  |  | FORNECIMENTO E INSTALAÇÃO DE SISTEMA DE PROTEÇÃO CONTRA RAIOS CONSTANDO DE: 1) CAPTOR FRANKLIN DE LATÃO - 4 PONTAS COM 1 DESCIDA; 2) SUPORTE ISOLADOR COM UMA DESCIDA, BASE EM FERRO FUNDIDO PARA MASTRO DE 1 1/2", CONJUNTO DE ESTAIAMENTO DE 1 1/2", MASTRO DE FERRO GALVANIZADO DE 1 1/2" X 3,0 M; 3) SUPORTE DE 3/8" COM ROLDANAS PARA FIXAÇÃO DE CABO DE ATERRAMENTO, CABO DE COBRE NU DE 35MM2 À 50MM2 PARA ATERRAMENTO; 4) SUPORTES REFORÇADOS DE 3/8" PARA O TUBO DE PROTEÇÃO DO CABO, TUBO DE PVC MARROM PARA PROTEÇÃO DA CORDOALHA DE 2" X 3,00 M; 5) CAIXAS DE INSPEÇÕES DE FIO TERRA EM FERRO FUNDIDO COM TAMPA, TRÊS HASTES DE ATERRAMENTO COPPERWELD DE 3/4" X 2,40M COM CONECTORES, TUBOS CERÂMICOS PARA ESGOTO SANITÁRIO DE 300 MM. | UN |  |  |  | 2379.58 | 7001320003 | 15.83%
33.05.01U | 33.05.01U |  |  | FORNECIMENTO E INSTALAÇÃO DE APARELHO SINALIZADOR DE OBSTÁCULOS COM LÂMPADA DE 60 W, INCLUSIVE BRAÇADEIRA PARA FIXAÇÃO. | UN |  |  |  | 131.97 | 7001320004 | 36.99%
29.02.16U | 29.02.16U |  |  | PONTO PARA AR-CONDICIONADO (JANELA E SPLIT) | UN |  |  |  | 263.33 | 7001600861 | 0%
29.02.19U | 29.02.19U |  |  | LUMINÁRIAS TIPO CALHA, DE SOBREPOR, COM REATORES DE PARTIDA RÁPIDA E LÂMPADAS FLUORESCENTES 2X2X18W, COMPLETAS, FORNECIMENTO E INSTALAÇÃO (EM PROCESSO DE DESCONTINUAÇÃO). | UN |  |  |  | 205.38 | 7001282822 | 68.07%
29.02.22U | 29.02.22U |  |  | LUMINÁRIAS TIPO CALHA, DE SOBREPOR, COM REATORES DE PARTIDA RÁPIDA E LÂMPADAS FLUORESCENTES 2X2X36W, COMPLETAS, FORNECIMENTO E INSTALAÇÃO (EM PROCESSO DE DESCONTINUAÇÃO). | UN |  |  |  | 213.93 | 7001282823 | 65.35%
29.02.24U | 29.02.24U |  |  | LUMINÁRIA TIPO CALHA, DE EMBUTIR, COM 4 LÂMPADAS FLUORESCENTES DE 14 W COM REFLETOR E REATOR DE PARTIDA - FORNECIMENTO E INSTALAÇÃO | UN |  |  |  | 420.84 | 7001282542 | 0%
29.03.01U | 29.03.01U |  |  | ATERRAMENTO COMPLETO C/ 01 HASTE COPPERWELD 5/8 POL X 3,00M COM CABO DE COBRE NU 35MM2-FORNECIMENTO E INSTALAÇÃO | UN |  |  |  | 309.12 | 7001282025 | 0%
29.03.02U | 29.03.02U |  |  | ATERRAMENTO COMPLETO C/ 03 HASTES COPPERWELD 5/8 POL X 3,00 M COM CABO DE COBRE NU 35MM2- FORNECIMENTO E INSTALAÇÃO | UN |  |  |  | 653.88 | 7001282026 | 0%
78.2 |  |  |  | INSTALAÇÃO DE CONDULETES
71.01.01U | 71.01.01U |  |  | INSTALAÇÃO DE CONDULETE TIPOS T OU X | UN |  |  |  | 7.96 | 7001282027 | 0%
71.01.02U | 71.01.02U |  |  | INSTALAÇÃO DE CONDULETE TIPO C - E - LL - LR - LB | UN |  |  |  | 6.76 | 7001282028 | 0%
78.3 |  |  |  | CONEXÕES DE CABOS
71.02.01U | 71.02.01U |  |  | CONEXÃO DE CABOS COM CONECTOR SPLIT - BOLT P/ CABOS ATÉ 500MM2 | UN |  |  |  | 6.57 | 7001282191 | 0%
78.4 |  |  |  | INSTALAÇÃO DE CABOS DE COBRE NUS
71.03.01U | 71.03.01U |  |  | FORNECIMENTO E INSTALAÇÃO DE CABO COBRE NU 10MM2 | M |  |  |  | 14.24 | 7001600825 | 0%
71.03.02U | 71.03.02U |  |  | FORNECIMENTO E INSTALAÇÃO DE CABO COBRE NU 16MM2 | M |  |  |  | 22.18 | 7001600826 | 0%
71.03.03U | 71.03.03U |  |  | FORNECIMENTO E INSTALAÇÃO DE CABO COBRE NU 25MM2 | M |  |  |  | 30.95 | 7001601171 | 0%
71.03.08U | 71.03.08U |  |  | FORNECIMENTO E INSTALAÇÃO DE CABO COBRE NU 120MM2 | M |  |  |  | 141.93 | 7001601303 | 0%
78.5 |  |  |  | INSTALAÇÃO DE CABOS DE COBRE ISOLADOS
71.04.01U | 71.04.01U |  |  | INSTALAÇÃO CABO DE COBRE ISOLADO DE BT 1,5 MM2 | M |  |  |  | 1.31 | 7001601304 | 0%
71.04.02U | 71.04.02U |  |  | INSTALAÇÃO CABO DE COBRE ISOLADO DE BT 2,5 MM2 | M |  |  |  | 1.75 | 7001601305 | 0%
71.04.03U | 71.04.03U |  |  | INSTALAÇÃO CABO DE COBRE ISOLADO DE BT 4,0 MM2 | M |  |  |  | 2.63 | 7001601306 | 0%
71.04.04U | 71.04.04U |  |  | INSTALAÇÃO CABO DE COBRE ISOLADO DE BT 6,0 MM2 | M |  |  |  | 3.5 | 7001601307 | 0%
71.04.05U | 71.04.05U |  |  | INSTALAÇÃO CABO DE COBRE ISOLADO DE BT 10,0 MM2 | M |  |  |  | 4.38 | 7001601309 | 0%
71.04.06U | 71.04.06U |  |  | INSTALAÇÃO CABO DE COBRE ISOLADO DE BT 16,0 MM2 | M |  |  |  | 5.69 | 7001601310 | 0%
71.04.07U | 71.04.07U |  |  | INSTALAÇÃO CABO DE COBRE ISOLADO DE BT 25,0 MM2 | M |  |  |  | 7.45 | 7001601312 | 0%
71.04.08U | 71.04.08U |  |  | INSTALAÇÃO CABO DE COBRE ISOLADO DE BT 35,0 MM2 | M |  |  |  | 9.2 | 7001601313 | 0%
71.04.09U | 71.04.09U |  |  | INSTALAÇÃO CABO DE COBRE ISOLADO DE BT 50,0 MM2 | M |  |  |  | 13.6 | 7001601316 | 0%
71.04.10U | 71.04.10U |  |  | INSTALAÇÃO CABO DE COBRE ISOLADO DE BT 70,0 MM2 | M |  |  |  | 14.91 | 7001601315 | 0%
71.04.11U | 71.04.11U |  |  | INSTALAÇÃO CABO DE COBRE ISOLADO DE BT 95,0 MM2 | M |  |  |  | 15.79 | 7001601318 | 0%
71.04.12U | 71.04.12U |  |  | INSTALAÇÃO CABO DE COBRE ISOLADO DE BT 120,0 MM2 | M |  |  |  | 16.66 | 7001601320 | 0%
71.04.13U | 71.04.13U |  |  | INSTALAÇÃO CABO DE COBRE ISOLADO DE BT 150,0 MM2 | M |  |  |  | 17.54 | 7001601322 | 0%
71.04.14U | 71.04.14U |  |  | INSTALAÇÃO CABO DE COBRE ISOLADO DE BT 185,0 MM2 | M |  |  |  | 18.42 | 7001601350 | 0%
71.04.15U | 71.04.15U |  |  | INSTALAÇÃO CABO DE COBRE ISOLADO DE BT 240,0 MM2 | M |  |  |  | 18.42 | 7001601324 | 0%
71.04.16U | 71.04.16U |  |  | INSTALAÇÃO CABO DE COBRE ISOLADO DE BT 300,0 MM2 | M |  |  |  | 21.94 | 7001601326 | 0%
71.04.17U | 71.04.17U |  |  | INSTALAÇÃO CABO DE COBRE ISOLADO DE BT 400,0 MM2 | M |  |  |  | 24.57 | 7001601327 | 0%
78.6 |  |  |  | INSTALAÇÃO DISJUNTORES
71.05.05U | 71.05.05U |  |  | INSTALAÇÃO DE DISJUNTOR TRIPOLAR EM QUADRO DE DISTRIBUIÇÃO 125A À 150A | UN |  |  |  | 17.54 | 7001282034 | 0%
71.05.06U | 71.05.06U |  |  | INSTALAÇÃO DE DISJUNTOR TRIPOLAR EM CAIXA MOLDADA DE 250A À 600A | UN |  |  |  | 17.54 | 7001282035 | 0%
71.05.07U | 71.05.07U |  |  | FORNECIMENTO E INSTALAÇÃO DE DISJUNTOR DIFERENCIAL TETRAPOLAR DR-(25A), 30MA | UN |  |  |  | 206.5 | 7001282036 | 0%
71.05.08U | 71.05.08U |  |  | FORNECIMENTO E INSTALAÇÃO DE DISJUNTOR DIFERENCIAL TETRAPOLAR DR-(40A), 30MA | UN |  |  |  | 206.64 | 7001282038 | 0%
71.05.09U | 71.05.09U |  |  | FORNECIMENTO E INSTALAÇÃO DE DISJUNTOR DIFERENCIAL TETRAPOLAR DR-(63A), 30MA | UN |  |  |  | 223.69 | 7001282039 | 0%
71.05.10U | 71.05.10U |  |  | FORNECIMENTO E INSTALAÇÃO DE DISJUNTOR DIFERENCIAL TETRAPOLAR DR-(80A), 30MA | UN |  |  |  | 402.22 | 7001282041 | 0%
71.05.11U | 71.05.11U |  |  | FORNECIMENTO E INSTALAÇÃO DE DISJUNTOR DIFERENCIAL TETRAPOLAR DR-(100A), 30MA | UN |  |  |  | 399.41 | 7001282042 | 0%
78.7 |  |  |  | INSTALAÇÃO DE ELETRODUTOS
71.06.01U | 71.06.01U |  |  | INSTALAÇÃO DE ELETRODUTO FLEXÍVEL E DAS CONEXÕES DE 1/2" À 2" (SEM FORNECIMENTO) | M |  |  |  | 4.38 | 7001282043 | 0%
71.06.02U | 71.06.02U |  |  | INSTALAÇÃO DE ELETRODUTO FLEXÍVEL E DAS CONEXÕES DE 2 1/2" À 3" (SEM FORNECIMENTO) | M |  |  |  | 5.26 | 7001282045 | 0%
71.06.03U | 71.06.03U |  |  | INSTALAÇÃO DE ELETRODUTO FLEXÍVEL E DAS CONEXÕES DE 4" A 6'' (SEM FORNECIMENTO) | M |  |  |  | 6.57 | 7001282046 | 0%
71.06.10U | 71.06.10U |  |  | INSTALAÇÃO DE ELETRODUTO RÍGIDO DE 1/2" À 2" E DAS CONEXÕES (SEM FORNECIMENTO) | M |  |  |  | 5.65 | 7001282543 | 0%
71.06.11U | 71.06.11U |  |  | INSTALAÇÃO DE ELETRODUTO RÍGIDO DE 2 1/2" A 3'' E DAS CONEXÕES (SEM FORNECIMENTO) | M |  |  |  | 7.49 | 7001282544 | 0%
71.06.12U | 71.06.12U |  |  | INSTALAÇÃO DE ELETRODUTO RÍGIDO DE 4" A 6'' E DAS CONEXÕES (SEM FORNECIMENTO) | M |  |  |  | 9.33 | 7001282545 | 0%
78.8 |  |  |  | INSTALAÇÃO DE ELETROCALHAS
71.07.01U | 71.07.01U |  |  | MONTAGEM DE ELETROCALHAS DE AÇO (15X15) À (100X100) MM | M |  |  |  | 13.16 | 7001282057 | 0%
71.07.02U | 71.07.02U |  |  | MONTAGEM DE ELETROCALHAS DE AÇO (100X100) À (200X200) MM | M |  |  |  | 13.16 | 7001282058 | 0%
71.07.03U | 71.07.03U |  |  | MONTAGEM DE ELETROCALHAS DE AÇO (200X200) À (800X300) MM | M |  |  |  | 26.32 | 7001282059 | 0%
78.9 |  |  |  | INSTALAÇÃO GERADORES/MÓDULOS DE DISTRIBUIÇÃO/COMANDO
71.08.01U | 71.08.01U |  |  | MONTAGEM GRUPO GERADOR 25 A 60 KVA, COM QUADRO AUTOMÁTICO | UN |  |  |  | 1880.54 | 7001282060 | 7.474%
71.08.02U | 71.08.02U |  |  | MONTAGEM GRUPO GERADOR 70 A 250 KVA, COM QUADRO AUTOMÁTICO | UN |  |  |  | 2162.74 | 7001282061 | 6.499%
71.08.03U | 71.08.03U |  |  | MONTAGEM GRUPO GERADOR 310 A 710 KVA, COM QUADRO AUTOMÁTICO | UN |  |  |  | 2444.94 | 7001282062 | 5.749%
71.08.04U | 71.08.04U |  |  | INSTALAÇÃO DE MÓDULO DE DISTRIBUIÇÃO/COMANDO P/ MOTOR PARTIDA INDIRETA, INCLUSIVE COMISSIONAMENTO 5 CV À 100 CV | UN |  |  |  | 892.84 | 7001282063 | 15.74%
71.08.05U | 71.08.05U |  |  | INSTALAÇÃO DE MÓDULO DE DISTRIBUIÇÃO/COMANDO P/ MOTOR PARTIDA INDIRETA, INCLUSIVE COMISSIONAMENTO 101 CV À 200 CV | UN |  |  |  | 1033.94 | 7001282064 | 13.59%
71.08.06U | 71.08.06U |  |  | INSTALAÇÃO DE MÓDULO DE DISTRIBUIÇÃO/COMANDO P/ MOTOR PARTIDA INDIRETA, INCLUSIVE COMISSIONAMENTO 201 CV À 500 CV | UN |  |  |  | 1457.24 | 7001282065 | 9.646%
71.08.07U | 71.08.07U |  |  | INSTALAÇÃO DE MÓDULO DE DISTRIBUIÇÃO/COMANDO P/ MOTOR PARTIDA INDIRETA, INCLUSIVE COMISSIONAMENTO 501 CV À 1000 CV | UN |  |  |  | 2162.74 | 7001282066 | 6.499%
78.10 |  |  |  | INSTALAÇÃO DE MEDIÇÃO
71.09.01U | 71.09.01U |  |  | MEDIÇÃO TRIFÁSICA INSTALADA EM MURO - RAMAL DE DISTRIBUIÇÃO SUBTERRÂNEO - COM CARGA INSTALADA ATÉ 24KW | UN |  |  |  | 2285.77 | 7001282075 | 42.17%
71.09.02U | 71.09.02U |  |  | MEDIÇÃO TRIFÁSICA INSTALADA EM MURO - RAMAL DE DISTRIBUIÇÃO SUBTERRÂNEO - COM CARGA INSTALADA ENTRE 24,1KW A 37KW | UN |  |  |  | 2300.47 | 7001282074 | 41.9%
71.09.03U | 71.09.03U |  |  | MEDIÇÃO TRIFÁSICA INSTALADA EM MURO - RAMAL DE DISTRIBUIÇÃO SUBTERRÂNEO - COM CARGA INSTALADA ENTRE 37,1KW A 42KW | UN |  |  |  | 2342.06 | 7001282073 | 41.15%
71.09.04U | 71.09.04U |  |  | MEDIÇÃO TRIFÁSICA INSTALADA EM MURO - RAMAL DE DISTRIBUIÇÃO SUBTERRÂNEO - COM CARGA INSTALADA ENTRE 42,1KW A 48KW | UN |  |  |  | 2342.06 | 7001282072 | 41.15%
71.09.05U | 71.09.05U |  |  | MEDIÇÃO TRIFÁSICA INSTALADA EM MURO - RAMAL DE DISTRIBUIÇÃO SUBTERRÂNEO - COM CARGA INSTALADA ENTRE 48,1KW A 60KW | UN |  |  |  | 2342.06 | 7001282071 | 41.15%
71.09.06U | 71.09.06U |  |  | MEDIÇÃO TRIFÁSICA INSTALADA EM MURO - RAMAL DE DISTRIBUIÇÃO SUBTERRÂNEO - COM CARGA INSTALADA ENTRE 60,1KW A 75KW | UN |  |  |  | 2622.74 | 7001282029 | 36.75%
78.11 |  |  |  | INSTALAÇÃO DE POSTE COM LUMINÁRIA/PROJETOR
71.10.21U | 71.10.21U |  |  | POSTE CONCRETO DUPLO T, 200KG, H=9M, COM 1 LUMINÁRIA PÚBLICA LED PÉTALA 50W CORPO EM ALUMÍNIO, INCLUSIVE EMBASAMENTO E ATERRAMENTO (FORNECIMENTO E INSTALAÇÃO) | UN |  |  |  | 1970.18 | 7001601741 | 40.21%
71.10.22U | 71.10.22U |  |  | POSTE CONCRETO DUPLO T, 200KG, H=9M, COM 1 LUMINÁRIA PÚBLICA LED PÉTALA 100W CORPO EM ALUMÍNIO, INCLUSIVE EMBASAMENTO E ATERRAMENTO (FORNECIMENTO E INSTALAÇÃO) | UN |  |  |  | 2251.06 | 7001601742 | 35.19%
71.10.23U | 71.10.23U |  |  | POSTE CONCRETO DUPLO T, 200KG, H=9M, COM 1 LUMINÁRIA PÚBLICA LED PÉTALA 150W CORPO EM ALUMÍNIO, INCLUSIVE EMBASAMENTO E ATERRAMENTO (FORNECIMENTO E INSTALAÇÃO) | UN |  |  |  | 2417.03 | 7001601743 | 32.77%
71.10.24U | 71.10.24U |  |  | POSTE CONCRETO DUPLO T, 200KG, H=9M, COM 2 LUMINÁRIA PÚBLICA LED PÉTALA 50W CORPO EM ALUMÍNIO, INCLUSIVE EMBASAMENTO E ATERRAMENTO (FORNECIMENTO E INSTALAÇÃO) | UN |  |  |  | 2241.45 | 7001601745 | 37.16%
71.10.25U | 71.10.25U |  |  | POSTE CONCRETO DUPLO T, 200KG, H=9M, COM 2 LUMINÁRIA PÚBLICA LED PÉTALA 100W CORPO EM ALUMÍNIO, INCLUSIVE EMBASAMENTO E ATERRAMENTO (FORNECIMENTO E INSTALAÇÃO) | UN |  |  |  | 2803.21 | 7001601746 | 29.71%
71.10.26U | 71.10.26U |  |  | POSTE CONCRETO DUPLO T, 200KG, H=9M, COM 2 LUMINÁRIA PÚBLICA LED PÉTALA 150W CORPO EM ALUMÍNIO, INCLUSIVE EMBASAMENTO E ATERRAMENTO (FORNECIMENTO E INSTALAÇÃO) | UN |  |  |  | 3135.15 | 7001601747 | 26.57%
71.10.27U | 71.10.27U |  |  | POSTE CONCRETO DUPLO T, TIPO B, 300KG, H=10M, COM 1 REFLETOR LED 100W INCLUSIVE EMBASAMENTO E ATERRAMENTO (FORNECIMENTO E INSTALAÇÃO) | UN |  |  |  | 2069.58 | 7001601749 | 52.35%
71.10.28U | 71.10.28U |  |  | POSTE CONCRETO DUPLO T, TIPO B, 300KG, H=10M, COM 1 REFLETOR LED 200W INCLUSIVE EMBASAMENTO E ATERRAMENTO (FORNECIMENTO E INSTALAÇÃO) | UN |  |  |  | 2069.58 | 7001601750 | 52.35%
71.10.29U | 71.10.29U |  |  | POSTE CONCRETO DUPLO T, TIPO B, 300KG, H=10M, COM 2 REFLETORES LED 100W INCLUSIVE EMBASAMENTO E ATERRAMENTO (FORNECIMENTO E INSTALAÇÃO) | UN |  |  |  | 2093.42 | 7001601751 | 51.75%
71.10.30U | 71.10.30U |  |  | POSTE CONCRETO DUPLO T, TIPO B, 300KG, H=10M, COM 2 REFLETORES LED 200W INCLUSIVE EMBASAMENTO E ATERRAMENTO (FORNECIMENTO E INSTALAÇÃO) | UN |  |  |  | 2093.42 | 7001601752 | 51.75%
71.10.31U | 71.10.31U |  |  | POSTE CONCRETO DUPLO T, 200KG, H=9M, COM 1 LUMINÁRIA PÚBLICA LED PÉTALA 200W CORPO EM ALUMÍNIO, INCLUSIVE EMBASAMENTO E ATERRAMENTO (FORNECIMENTO E INSTALAÇÃO) | UN |  |  |  | 2520.24 | 7001601744 | 31.43%
71.10.32U | 71.10.32U |  |  | POSTE CONCRETO DUPLO T, 200KG, H=9M, COM 2 LUMINÁRIA PÚBLICA LED PÉTALA 200W CORPO EM ALUMÍNIO, INCLUSIVE EMBASAMENTO E ATERRAMENTO (FORNECIMENTO E INSTALAÇÃO) | UN |  |  |  | 3341.57 | 7001601748 | 24.92%
78.12 |  |  |  | EXECUÇÃO DE SOLDA
71.11.01U | 71.11.01U |  |  | EXECUÇÃO DE SOLDA EXOTÉRMICA GT | UN |  |  |  | 30.5 | 7001210843 | 0%
71.11.02U | 71.11.02U |  |  | EXECUÇÃO DE SOLDA EXOTÉRMICA GX | UN |  |  |  | 32.57 | 7001210844 | 0%
71.11.03U | 71.11.03U |  |  | EXECUÇÃO DE SOLDA EXOTÉRMICA GY | UN |  |  |  | 31.74 | 7001210845 | 0%
71.11.04U | 71.11.04U |  |  | EXECUÇÃO DE SOLDA EXOTÉRMICA ND | UN |  |  |  | 32.32 | 7001210846 | 0%
71.11.05U | 71.11.05U |  |  | EXECUÇÃO DE SOLDA EXOTÉRMICA NT | UN |  |  |  | 32.31 | 7001210847 | 0%
78.13 |  |  |  | INSTALAÇÃO DE SUBESTAÇÃO
71.12.01U | 71.12.01U |  |  | SUBESTAÇÃO AÉREA DE 15 À 45 KVA / 13.800-380/220V EM POSTE COM QUADRO DE MEDIÇÃO EM MURETA, PROTEÇÃO GERAL E ATERRAMENTO (PADRÃO CELPE) | UN |  |  |  | 1880.54 | 7001282037 | 7.474%
71.12.02U | 71.12.02U |  |  | SUBESTAÇÃO AÉREA DE 75 À 112,5 KVA / 13.800-380/220V EM POSTE COM QUADRO DE MEDIÇÃO EM MURETA, PROTEÇÃO GERAL E ATERRAMENTO (PADRÃO CELPE) | UN |  |  |  | 2021.64 | 7001282040 | 6.953%
71.12.03U | 71.12.03U |  |  | SUBESTAÇÃO AÉREA DE 150 À 300 KVA / 13.800-380/220V EM POSTE COM QUADRO DE MEDIÇÃO EM MURETA, PROTEÇÃO GERAL E ATERRAMENTO (PADRÃO CELPE) | UN |  |  |  | 2162.74 | 7001282044 | 6.499%
78.14 |  |  |  | INSTALAÇÃO DE QUADRO DE DISTRIBUIÇÃO DE ENERGIA
71.13.01U | 71.13.01U |  |  | QUADRO DE DISTRIBUIÇÃO DE ENERGIA SOBREPOR DE 12 DIVISÕES, COMPLETO C/BARRAMENTO (FORNECIMENTO E INSTALAÇÃO) | UN |  |  |  | 431.55 | 7001282047 | 0%
71.13.03U | 71.13.03U |  |  | QUADRO DE DISTRIBUIÇÃO DE ENERGIA SOBREPOR DE 24 DIVISÕES, COMPLETO C/BARRAMENTO (FORNECIMENTO E INSTALAÇÃO) | UN |  |  |  | 528.86 | 7001282049 | 0%
71.13.04U | 71.13.04U |  |  | QUADRO DE DISTRIBUIÇÃO DE ENERGIA SOBREPOR DE 36 DIVISÕES, COMPLETO C/BARRAMENTO (FORNECIMENTO E INSTALAÇÃO) | UN |  |  |  | 868.52 | 7001282050 | 0%
78.15 |  |  |  | INSTALAÇÃO DE CONJUNTO MOTOBOMBA
71.14.01U | 71.14.01U |  |  | INSTALACAO DE CONJUNTO MOTOBOMBA EIXO HORIZONTAL ATE 10 CV | UN |  |  |  | 554.6 | 7001282569 | 0%
71.14.02U | 71.14.02U |  |  | INSTALACAO DE CONJUNTO MOTOBOMBA EIXO HORIZONTAL ACIMA DE 10 CV ATÉ 25 CV | UN |  |  |  | 720.98 | 7001282570 | 0%
71.14.03U | 71.14.03U |  |  | INSTALACAO DE CONJUNTO MOTOBOMBA EIXO HORIZONTAL ACIMA DE 25 CV ATÉ 75 CV | UN |  |  |  | 1109.2 | 7001282571 | 0%
71.14.04U | 71.14.04U |  |  | INSTALACAO DE CONJUNTO MOTOBOMBA EIXO HORIZONTAL ACIMA DE 75 CV ATÉ 150 CV | UN |  |  |  | 1774.72 | 7001282572 | 0%
71.14.05U | 71.14.05U |  |  | INSTALACAO DE CONJUNTO MOTOBOMBA EIXO HORIZONTAL ACIMA DE 150 CV ATÉ 250 CV | UN |  |  |  | 3367.52 | 7001282573 | 0%
71.14.06U | 71.14.06U |  |  | INSTALACAO DE CONJUNTO MOTOBOMBA EIXO HORIZONTAL ACIMA DE 250 CV ATÉ 500 CV | UN |  |  |  | 6391.16 | 7001282574 | 0%
71.14.07U | 71.14.07U |  |  | INSTALACAO DE CONJUNTO MOTOBOMBA EIXO HORIZONTAL ACIMA DE 500 CV ATÉ 600 CV | UN |  |  |  | 12200.4 | 7001282575 | 0%
71.14.08U | 71.14.08U |  |  | INSTALACAO DE CONJUNTO MOTOBOMBA EIXO HORIZONTAL ACIMA DE 600 CV ATÉ 800 CV | UN |  |  |  | 20388.4 | 7001282576 | 0%
71.14.09U | 71.14.09U |  |  | INSTALACAO DE CONJUNTO MOTOBOMBA EIXO VERTICAL ATÉ 100 CV | UN |  |  |  | 1386.5 | 7001282577 | 0%
71.14.10U | 71.14.10U |  |  | INSTALACAO DE CONJUNTO MOTOBOMBA EIXO VERTICAL ACIMA DE 100 CV ATÉ 200CV | UN |  |  |  | 1885.64 | 7001282578 | 0%
71.14.11U | 71.14.11U |  |  | INSTALACAO DE CONJUNTO MOTOBOMBA EIXO VERTICAL ACIMA DE 200CV ATÉ 300 CV | UN |  |  |  | 2107.48 | 7001282579 | 0%
79 |  |  |  | FILTROS
30.02.01U | 30.02.01U |  |  | FILTROS DE PRESSÃO, RETIRADA DE LEITOS FILTRANTES, LAVAGEM E CLASSIFICAÇÃO DOS SEIXOS RETIRADOS E COLOCAÇÃO DOS MESMOS. | M3 |  |  |  | 376.2 | 7001290003 | 0%
30.02.02U | 30.02.02U |  |  | FILTRO RÁPIDO/GRAVIDADE, RETIRADA DE LEITOS FILTRANTES, LAVAGEM, CLASSIFICAÇÃO DOS SEIXOS RETIRADOS E COLOCAÇÃO DOS MESMOS. | M3 |  |  |  | 376.2 | 7001290004 | 0%
30.02.04U | 30.02.04U |  |  | COLOCAÇÃO DE LEITOS FILTRANTES EM FILTROS DE PRESSÃO. | M3 |  |  |  | 48.9 | 7001290005 | 0%
30.02.05U | 30.02.05U |  |  | COLOCAÇÃO DE LEITOS FILTRANTES EM FILTROS DE RÁPIDOS/GRAVIDADE. | M3 |  |  |  | 31.97 | 7001290006 | 0%
80 |  |  |  | INSTALAÇÃO OU SUBSTITUIÇÃO DE RAMAIS PREDIAIS DE ÁGUA
31.01.06U | 31.01.06U |  |  | INSTALAÇÃO OU SUBSTITUIÇÃO DE RAMAL PREDIAL DE ÁGUA ATÉ 4,00 M DE EXTENSÃO, COM INSTALAÇÃO DE HIDRÔMETRO NO JARDIM OU CALÇADA, CONFORME PADRÃO COMPESA, INCLUINDO ESCAVAÇÃO E REATERRO. | UN |  |  |  | 266.93 | 7001300254 | 8.051%
31.01.07U | 31.01.07U |  |  | INSTALAÇÃO OU SUBSTITUIÇÃO DE RAMAL PREDIAL DE ÁGUA ATÉ 4,00 M DE EXTENSÃO, COM INSTALAÇÃO DE HIDRÔMETRO NO MURO, CONFORME PADRÃO COMPESA, INCLUINDO ESCAVAÇÃO, REATERRO, DEMOLIÇÃO DE ALVENARIA E ACABAMENTO COM MASSA ÚNICA. | UN |  |  |  | 275.82 | 7001300258 | 7.791%
31.01.08U | 31.01.08U |  |  | METRO EXCEDENTE PARA INSTALAÇÃO OU SUBSTITUIÇÃO DE RAMAL PREDIAL DE ÁGUA, INCLUINDO ESCAVAÇÃO E REATERRO. | M |  |  |  | 40.32 | 7001300262 | 10.44%
31.01.05U | 31.01.05U |  |  | CONSERTO DE RAMAIS PREDIAIS DE ÁGUA DANIFICADOS DURANTE EXECUÇÃO DAS OBRAS. | UN |  |  |  | 19.66 | 7001300064 | 0%
81 |  |  |  | INSTALAÇÃO OU SUBSTITUIÇÃO DE RAMAIS PREDIAIS DE ESGOTO
31.08.01U | 31.08.01U |  |  | INSTALAÇÃO OU SUBSTITUIÇÃO DE RAMAL PREDIAL DE ESGOTO ATÉ 5,00 M SEM PAVIMENTO. | UN |  |  |  | 207.19 | 7001300038 | 0%
31.08.02U | 31.08.02U |  |  | METRO EXCEDENTE DA INSTALAÇÃO OU SUBSTITUIÇÃO DE RAMAL PREDIAL DE ESGOTO ATÉ 5,00 M SEM PAVIMENTO. | M |  |  |  | 41.43 | 7001300007 | 0%
31.08.03U | 31.08.03U |  |  | INSTALAÇÃO OU SUBSTITUIÇÃO DE RAMAL PREDIAL DE ESGOTO ATÉ 5,00 M COM PAVIMENTO. | UN |  |  |  | 253.27 | 7001300041 | 0%
31.08.04U | 31.08.04U |  |  | METRO EXCEDENTE DA INSTALAÇÃO OU SUBSTITUIÇÃO DE RAMAL PREDIAL DE ESGOTO ATÉ 5,00 M COM PAVIMENTO. | M |  |  |  | 50.65 | 7001300009 | 0%
31.08.09U | 31.08.09U |  |  | CONSERTO DE RAMAIS PREDIAIS DE ESGOTO DANIFICADOS DURANTE EXECUÇÃO DAS OBRAS. | UN |  |  |  | 45.87 | 7001300070 | 0.5568%
31.08.10U | 31.08.10U |  |  | LIGAÇÃO INTRADOMICILIAR A PARTIR DA CAIXA DE LIGAÇÃO INTRA ATÉ A CAIXA DE INSPEÇÃO DO RAMAL NA CALÇADA, INCLUSIVE CAIXAS | UN |  |  |  | 1765 | 7001300233 | 0.1926%
31.08.11U | 31.08.11U |  |  | LIGAÇÃO INTRADOMICILIAR A PARTIR DA CAIXA DE LIGAÇÃO INTRA ATÉ A CAIXA DE INSPEÇÃO DO RAMAL NA CALÇADA PELO CORREDOR OU BECO LATERAL (TERRENO NATURAL), INCLUSIVE CAIXAS | UN |  |  |  | 2030.42 | 7001300234 | 0.3324%
31.08.12U | 31.08.12U |  |  | LIGAÇÃO INTRADOMICILIAR A PARTIR DA CAIXA DE LIGAÇÃO INTRA ATÉ A CAIXA DE INSPEÇÃO DO RAMAL NA CALÇADA EM PISO CIMENTADO, INCLUSIVE CAIXAS | UN |  |  |  | 2340.36 | 7001300235 | 0.7108%
31.08.13U | 31.08.13U |  |  | LIGAÇÃO INTRADOMICILIAR A PARTIR DA CAIXA DE LIGAÇÃO INTRA ATÉ A CAIXA DE INSPEÇÃO DO RAMAL NA CALÇADA EM PISO COM CERÂMICA, INCLUSIVE CAIXAS | UN |  |  |  | 2730.55 | 7001300236 | 0.2549%
31.08.14U | 31.08.14U |  |  | LIGAÇÃO INTRADOMICILIAR A PARTIR DA CAIXA DE LIGAÇÃO INTRA ATÉ A CAIXA DE INSPEÇÃO DO RAMAL NA CALÇADA EM PISO COM PORCELANATO, INCLUSIVE CAIXAS | UN |  |  |  | 3268.42 | 7001300237 | 0.213%
82 |  |  |  | INSTALAÇÃO DE CERCAS
32.01.01U | 32.01.01U |  |  | CERCA COM 9 FIOS DE ARAME FARPADO E MOURÕES DE CONCRETO ARMADO A CADA 2 METROS COM ALTURA ÚTIL DE 2,40 M; CONSTRUÇÃO. | M |  |  |  | 105.61 | 7001310001 | 0%
32.01.02U | 32.01.02U |  |  | CERCA COM ESTACA DE MADEIRA SABIÁ, ESPAÇADAS DE 1,80 M, ALTURA ÚTIL 1,60 M, COM CINCO FIOS DE ARAME FARPADO; CONSTRUÇÃO. | M |  |  |  | 31.69 | 7001310002 | 0%
32.01.05U | 32.01.05U |  |  | FORNECIMENTO E INSTALAÇÃO DE CONCERTINA DUPLA EM AÇO GALVANIZADO, ESPIRAL DE DN 300 MM, 3 CLIPES PARA ESPIRAL, LÂMINA DE 30 MM E FIO INTERNO DE 2,76 MM | M |  |  |  | 27.81 | 7001310224 | 0%
32.01.06U | 32.01.06U |  |  | FORNECIMENTO E INSTALAÇÃO DE CONCERTINA SIMPLES EM AÇO GALVANIZADO, ESPIRAL DE DN 300 MM, 3 CLIPES PARA ESPIRAL, LÂMINA DE 30 MM E FIO INTERNO DE 2,76 MM, COM HASTE DE ASSENTAMENTO A CADA 3 M | M |  |  |  | 30.88 | 7001310224 | 0%
83 |  |  |  | PLANTIO DE CAPIM/GRAMA
32.02.01U | 32.02.01U |  |  | PLANTIO DE CAPIM SÂNDALO INCLUINDO PREPARO DE SOLO COM TERRA VEGETAL. | M2 |  |  |  | 11.45 | 7001310003 | 3.025%
32.02.02U | 32.02.02U |  |  | PLANTIO DE GRAMA INGLESA INCLUINDO PREPARO DE SOLO COM TERRA VEGETAL. | M2 |  |  |  | 29.95 | 7001310004 | 1.156%
32.02.04U | 32.02.04U |  |  | PLANTIO DE GRAMA ESMERALDA (EM TAPETE) INCLUINDO PREPARO DE SOLO COM ADUBOS MINERAIS E ORGÂNICOS. | M2 |  |  |  | 29.81 | 7001310005 | 0.9057%
32.02.06U | 32.02.06U |  |  | PLANTIO DE GRAMA ESMERALDA (EM TAPETE) INCLUINDO PREPARO DE SOLO COM TERRA VEGETAL. | M2 |  |  |  | 29.95 | 7001310006 | 1.156%
84 |  |  |  | MURO / PORTÕES
32.03.01U | 32.03.01U |  |  | MURO COM MOURÕES A CADA 2,0M E PLACA PRÉ-FABRICADA DE CONCRETO ARMADO, ALTURA LIVRE 2,0M; CONSTRUÇÃO. | M |  |  |  | 207.45 | 7001310064 | 0%
32.03.02U | 32.03.02U |  |  | MURO COM EMBASAMENTO DE 50 CM E ALTURA DA ALVENARIA DE ELEVAÇÃO DE 1,60M COM COLUNAS ESPAÇADAS DE 3 EM 3 METROS, INCLUSIVE ESCAVAÇÃO, REATERRO, REMOÇÃO DE MATERIAL ESCAVADO, CONCRETO MAGRO, CHAPISCO, MASSA ÚNICA E CAIAÇÃO; CONSTRUÇÃO. | M |  |  |  | 409.45 | 7001310065 | 0.5031%
32.03.03U | 32.03.03U |  |  | MURO COM EMBASAMENTO DE 50 CM E ALTURA DA ALVENARIA DE ELEVAÇÃO DE 1,80M COM COLUNAS ESPAÇADAS DE 3 EM 3 METROS, INCLUSIVE ESCAVAÇÃO, REATERRO, REMOÇÃO DE MATERIAL ESCAVADO, CONCRETO MAGRO, CHAPISCO, MASSA ÚNICA E CAIAÇÃO; CONSTRUÇÃO. | M |  |  |  | 436.79 | 7001310045 | 0.5174%
32.03.04U | 32.03.04U |  |  | MURO COM EMBASAMENTO DE 80 CM E ALTURA DE 3,00M COM COLUNAS A CADA 3 METROS, CINTAS INFERIORES E SUPERIORES,INCLUSIVE ESCAVAÇÃO, REATERRO, ESPALHAMENTO, CHAPISCO, REBOCO E CAIAÇÃO | M |  |  |  | 902.02 | 7001310272 | 0.1027%
32.03.05U | 32.03.05U |  |  | MURO COM BRISES EM CONCRETO PRE-MOLDADO, LARGURA 20CM E ESPESSURA 4CM, EMBASAMENTO DE 80 CM E ALTURA DE 3M, CINTAS INFERIORES E SUPERIORES,INCLUSIVE ESCAVAÇÃO, REATERRO, ESPALHAMENTO, CHAPISCO, REBOCO E CAIAÇÃO | M |  |  |  | 787.57 | 7001310273 | 0.06422%
32.03.06U | 32.03.06U |  |  | FORNECIMENTO E INSTALAÇÃO DE BRISES EM CONCRETO PRE-MOLDADO COM LARGURA DE 17CM E ESP.= 4,00CM | M |  |  |  | 27.02 | 7001310274 | 0.003959%
85 |  |  |  | GUARDA CORPO / ESCADA DE MARINEIRO / GRADE DE FERRO/MONOVIA
32.04.01U | 32.04.01U |  |  | PORTÃO TUBULAR, CONFORME PADRÃO COMPESA, EM FERRO GALVANIZADO DE 1 1/2", COM CONTRAVENTAMENTO EM TUBO DE FERRO GALVANIZADO DE 1" E COM TELA ARAMADA # 1" COM FIO Nº 10, INCLUSIVE DOBRADIÇAS, BATEDOR, FECHO, PINTURA E ASSENTAMENTO EM ESTRUTURA DE CONCRETO. | M2 |  |  |  | 1045.36 | 7001310010 | 0%
33.02.01U | 33.02.01U |  |  | CONFECÇÃO E MONTAGEM DE GUARDA-CORPO EM TUBO GALVANIZADO COM PONTA LISA DE 1 1/2", INCLUSIVE PINTURA COM ESMALTE SINTÉTICO EM DUAS DEMÃOS COM FUNDIDO ANTI-CORROSIVO, CONFORME PADRÃO COMPESA. | M |  |  |  | 368.33 | 7001320066 | 0%
33.02.02U | 33.02.02U |  |  | RETIRADA DE GUARDA-CORPO | M |  |  |  | 32.26 | 7001320260 | 5.387%
33.02.03U | 33.02.03U |  |  | FORNECIMENTO E COLOCAÇÃO DE GRADE DE FERRO PARA PROTEÇÃO EM PISO. | M2 |  |  |  | 452.15 | 7001320261 | 0%
33.02.05U | 33.02.05U |  |  | FORNECIMENTO E INSTALAÇÃO DE ESCADA DE MARINHEIRO EM AÇO CA-50 SEM GAIOLA DE PROTEÇÃO | M |  |  |  | 97.93 | 7001320413 | 0%
33.08.01U | 33.08.01U |  |  | FORNECIMENTO E MONTAGEM DE GRADE DE PROTEÇÃO EM BARRAS DE FERRO DE 1 POL X 3/8 POL | M2 |  |  |  | 1354.3 | 7001320298 | 0%
33.07.02U | 33.07.02U |  |  | MONOVIA COMPOSTA DE VIGA METÁLICA COM PILARES METÁLICOS, CAPACIDADE ATÉ 5T E ELEVAÇÃO TOTAL ATÉ 6M INCLUSA PINTURA ANTICORROSIVA, INSTALAÇÃO DE TALHA E DE TROLLEY, EXCLUSO FORNECIMENTO DE TALHA E TROLLEY | KG |  |  |  | 14.01 | 7001360662 | 76.6%
33.07.03U | 33.07.03U |  |  | PATAMAR INTERMEDIÁRIO EM CHAPA DE AÇO INCLUSIVE GUARDA CORPO COM 1,2 M ALTURA | M2 |  |  |  | 3010.74 | 7001320362 | 13.48%
33.07.04U | 33.07.04U |  |  | PATAMAR INTERMEDIÁRIO EM BARRAS DE AÇO INCLUSIVE GUARDA CORPO COM 1,2 M ALTURA | M2 |  |  |  | 2730.96 | 7001320363 | 13.23%
33.07.05U | 33.07.05U |  |  | FORNECIMENTO E INSTALAÇÃO DE ESCADA DE MARINHEIRO EM FIBRA DE VIDRO , RESINA OFFSHORE, COM GAIOLA DE PROTEÇÃO 800MM (EM REVISÃO) | M |  |  |  | 1038.03 | 7001320435 | 0%
33.07.06U | 33.07.06U |  |  | FORNECIMENTO E INSTALAÇÃO DE GUARDA CORPO EM FIBRA DE VIDRO RESINA OFFSHORE, ALTURA 1,10 M | M |  |  |  | 666.75 | 7001320364 | 0%
33.07.10U | 33.07.10U |  |  | FORNECIMENTO E INSTALAÇÃO GRADE DE BARRAS DE FERRO CHATO, E=9,53 MM, L= 38,1 MM E BARRAS PORTANTES DE 8 MM DE DIÂMETRO | M2 |  |  |  | 703.39 | 7001320433 | 0%
33.07.08U | 33.07.08U |  |  | FORNECIMENTO E INSTALAÇÃO DE TAMPA DE INSPEÇÃO DE FERRO EM CHAPA DE 1/4", INCLUSIVE CANTONEIRAS, ALÇA E DOBRADIÇAS | M2 |  |  |  | 1202.17 | 7001320378 | 0%
33.07.09U | 33.07.09U |  |  | FORNECIMENTO E INSTALAÇÃO DE TAMPA DE INSPEÇÃO EM FIBRA DE VIDRO, INCLUSIVE CANTONEIRAS, ALÇA E DOBRADIÇAS | M2 |  |  |  | 2275.79 | 7001320379 | 0%
86 |  |  |  | LIMPEZA DE CAIXAS
86.1 |  |  |  | LIMPEZA DE CAIXA DE REUNIÃO DO LODO E DO LEITO DE SECAGEM
36.01.01U | 36.01.01U |  |  | LIMPEZA DE CAIXA DE REUNIÃO DO LODO E/OU CAIXA DE AREIA. | UN |  |  |  | 300.96 | 7001330001 | 0%
36.01.02U | 36.01.02U |  |  | LIMPEZA DE LEITO DE SECAGEM. | M3 |  |  |  | 63.95 | 7001330002 | 0%
86.2 |  |  |  | LIMPEZAS E DESOBSTRUÇÃO DE CAIXAS, POÇOS E REDES DE ESGOTO
38.01.01U | 38.01.01U |  |  | LIMPEZA DE POÇO ÚMIDO ATÉ 2M DE PROFUNDIDADE. | UN |  |  |  | 348.92 | 7001340001 | 0%
38.01.02U | 38.01.02U |  |  | LIMPEZA DE POÇO ÚMIDO DE MÉDIO PORTE DE 2 A 4M DE PROFUNDIDADE. | UN |  |  |  | 523.85 | 7001340002 | 0%
38.01.03U | 38.01.03U |  |  | LIMPEZA DE POÇO ÚMIDO ACIMA DE 4M DE PROFUNDIDADE. | UN |  |  |  | 1046.77 | 7001340003 | 0%
38.01.04U | 38.01.04U |  |  | DESOBSTRUÇÃO E LIMPEZA MANUAL DE POÇO DE VISITA DN - 1,2M E PROFUNDIDADE ATÉ 4,0M. | UN |  |  |  | 113.8 | 7001340004 | 0%
38.01.05U | 38.01.05U |  |  | DESOBSTRUÇÃO E LIMPEZA MANUAL DO COLETOR DE ESGOTOS ATÉ 200MM. | M |  |  |  | 17.3 | 7001340005 | 0%
38.01.08U | 38.01.08U |  |  | DESOBSTRUÇÃO E LIMPEZA MECANIZADA DE COLETOR DE ESGOTO ENTRE PV'S | M |  |  |  | 6.21 | 7001340047 | 34.83%
87 |  |  |  | CARGA, TRANSPORTE E DESCARGA DE TUBOS E PEÇAS EM PVC
59.01.02U | 59.01.02U |  |  | CARGA, TRANSPORTE E DESCARGA DE TUBOS E PECAS EM PVC OU PRFV OU RPVC OU CPRFV DN 50 MM, ATE 15 KM | M |  |  |  | 0.29 | 7001220195 | 32.12%
59.01.03U | 59.01.03U |  |  | CARGA, TRANSPORTE E DESCARGA DE TUBOS E PECAS EM PVC OU PRFV OU RPVC OU CPRFV DN 75 MM, ATE 15 KM | M |  |  |  | 0.82 | 7001220196 | 31.24%
59.01.04U | 59.01.04U |  |  | CARGA, TRANSPORTE E DESCARGA DE TUBOS E PECAS EM PVC OU PRFV OU RPVC OU CPRFV DN 100 MM, ATE 15 KM | M |  |  |  | 0.91 | 7001220197 | 31.44%
59.01.05U | 59.01.05U |  |  | CARGA, TRANSPORTE E DESCARGA DE TUBOS E PECAS EM PVC OU PRFV OU RPVC OU CPRFV DN 150 MM, ATE 15 KM | M |  |  |  | 1.38 | 7001220198 | 31.1%
59.01.06U | 59.01.06U |  |  | CARGA, TRANSPORTE E DESCARGA DE TUBOS E PECAS EM PVC OU PRFV OU RPVC OU CPRFV DN 200 MM, ATE 15 KM | M |  |  |  | 1.83 | 7001220199 | 31.27%
59.01.07U | 59.01.07U |  |  | CARGA, TRANSPORTE E DESCARGA DE TUBOS E PECAS EM PVC OU PRFV OU RPVC OU CPRFV DN 250 MM, ATE 15 KM | M |  |  |  | 2.3 | 7001220200 | 31.1%
59.01.08U | 59.01.08U |  |  | CARGA, TRANSPORTE E DESCARGA DE TUBOS E PECAS EMPVC OU PRFV OU RPVC OU CPRFV DN 300 MM, ATE 15 KM | M |  |  |  | 2.73 | 7001220201 | 31.44%
59.01.09U | 59.01.09U |  |  | CARGA, TRANSPORTE E DESCARGA DE TUBOS E PECAS EM PVC OU PRFV OU RPVC OU CPRFV DN 350 MM, ATE 15 KM | M |  |  |  | 3.21 | 7001220202 | 31.2%
59.01.10U | 59.01.10U |  |  | CARGA, TRANSPORTE E DESCARGA DE TUBOS E PECAS EM PVC OU PRFV OU RPVC OU CPRFV DN 400 MM, ATE 15 KM | M |  |  |  | 3.66 | 7001220203 | 31.27%
59.01.11U | 59.01.11U |  |  | CARGA, TRANSPORTE E DESCARGA DE TUBOS E PECAS EM PVC OU PRFV OU RPVC OU CPRFV DN 500 MM, ATE 15 KM | M |  |  |  | 4.68 | 7001220204 | 30.64%
59.01.12U | 59.01.12U |  |  | TRANSPORTE DE TUBOS E CONEXÕES DE FOFO, AÇO OU CONCRETO DMT - 15 KM | T |  |  |  | 57.26 | 7001210278 | 27.81%
59.01.13U | 59.01.13U |  |  | CARGA E DESCARGA DE TUBOS E CONEXÕES EM FOFO | T |  |  |  | 88.74 | 7001210279 | 27.72%
88 |  |  |  | SERVIÇOS COM HIDRÔMETROS E COMERCIAIS
88.1 |  |  |  | INSTALAÇÃO E SUBSTITUIÇÃO DE HIDRÔMETROS
50.01.14U | 50.01.14U |  |  | INSTALAÇÃO DE HIDRÔMETRO ATÉ 5 M3/H, NO MURO, COM CAIXA DE PROTEÇÃO COM CAIXA DE PROTEÇÃO EM POLIPROPILENO E KIT CONFORME E NTC-086 E NTC-201. | UN |  |  |  | 196.46 | 7001300194 | 0%
50.01.15U | 50.01.15U |  |  | INSTALAÇÃO DE HIDRÔMETRO ATÉ 5 M3/H, NA CALÇADA, COM CAIXA DE PROTEÇÃO COM CAIXA DE PROTEÇÃO EM POLIPROPILENO E KIT CONFORME E NTC-086 E NTC-201. | UN |  |  |  | 279.85 | 7001300195 | 0.4724%
50.01.16U | 50.01.16U |  |  | INSTALAÇÃO DE HIDRÔMETRO ATÉ 5 M3/H, NO JARDIM, COM CAIXA DE PROTEÇÃO COM CAIXA DE PROTEÇÃO EM CONCRETO E KIT CONFORME NTC-201. | UN |  |  |  | 176.59 | 7001300196 | 0%
50.01.09U | 50.01.09U |  |  | INSTALAÇÃO DE HIDRÔMETRO A PARTIR DE 7 M3/H, NA CALÇADA, COM CAIXA DE PROTEÇÃO E TAMPA DE FERRO. | UN |  |  |  | 247.23 | 7002030120 | 8.761%
50.01.04U | 50.01.04U |  |  | INSTALAÇÃO DE HIDRÔMETRO DE ATÉ 20 M3/H, EM APARTAMENTO. | UN |  |  |  | 89.01 | 7002030004 | 24.33%
50.01.05U | 50.01.05U |  |  | SUBSTITUIÇÃO SIMPLES DE HIDRÔMETRO DE ATÉ 20 M3/H (JARDIM, MURO, CALÇADA OU APARTAMENTO). | UN |  |  |  | 53.38 | 7002030005 | 0%
50.01.06U | 50.01.06U |  |  | SUBSTITUIÇÃO DE HIDRÔMETRO DE ATÉ 20 M3/H, COM REMOÇÃO PARA O MURO. | UN |  |  |  | 237.72 | 7002030006 | 0%
50.01.07U | 50.01.07U |  |  | SUBSTITUIÇÃO DE HIDRÔMETRO DE ATÉ 20 M3/H, COM REMOÇÃO PARA A CALÇADA. | UN |  |  |  | 540.91 | 7002030007 | 0%
50.01.08U | 50.01.08U |  |  | SUBSTITUIÇÃO DE HIDRÔMETRO DE ATÉ 20 M3/H, COM LEVANTAMENTO DO CAVALETE. | UN |  |  |  | 134.52 | 7002030008 | 0%
50.01.12U | 50.01.12U |  |  | INSTALAÇÃO DE CAIXA EM POLIPROPILENO/POLICARBONATO P/ INSTALAÇÃO DE HIDRÔMETRODE NO MURO 442 X 306 X 122MM | UN |  |  |  | 264.14 | 7002030126 | 0.02385%
50.01.13U | 50.01.13U |  |  | INSTALAÇÃO DE CAIXA EM POLIPROPILENO P/ INSTALAÇÃO DE HIDRÔMETRODE NA CALÇADA 315 X 165 X 170MM | UN |  |  |  | 275.17 | 7002030127 | 0.4805%
88.2 |  |  |  | SERVIÇOS COMERCIAIS (ENCARGOS MENSALISTAS)
50.02.01U | 50.02.01U |  |  | CORTE DO RAMAL PREDIAL DE ÁGUA COM TUBETE CEGO VERMELHO COM MOTO | UN |  |  |  | 30.92 | 7002010331 | 0%
50.02.02U | 50.02.02U |  |  | CORTE DO RAMAL PREDIAL DE ÁGUA COM BLOQUEADOR E ESCAVAÇÃO MANUAL COM DEMOLIÇÃO DE CALÇADA EM CONCRETO | UN |  |  |  | 87.88 | 7002010332 | 0.275%
50.02.03U | 50.02.03U |  |  | SUPRESSÃO DE RAMAL PREDIAL DE ÁGUA COMPLETA ATÉ O COLAR DE TOMADA COM ESCAVAÇÃO MANUAL (REDE MESTRE SEM RECOMPOSIÇÃO DE PAVIMENTO) | UN |  |  |  | 87.11 | 7002010333 | 0%
50.02.04U | 50.02.04U |  |  | MANUTENÇÃO DE CADASTRO | UN |  |  |  | 0.92 | 7002010334 | 0%
50.02.05U | 50.02.05U |  |  | CADASTRO EM OBRAS CIVIS, INCLUSIVE VALIDACAO E/OU COLETA DOS DADOS COMERCIAIS, GEOREFERENCIAMENTO E REAMBULACAO | UN |  |  |  | 10.61 | 7002010570 | 0%
89 |  |  |  | AMBIENTAL
89.1 |  |  |  | PLANTIO E MANUTENÇÃO DE MUDAS
51.01.01U | 51.01.01U |  |  | COLETA E PRODUÇÃO DE MUDAS (EXCLUSIVE O FORNECIMENTO DA MUDA) | UN |  |  |  | 4.4 | 7001310216 | 0.6818%
51.01.02U | 51.01.02U |  |  | MANUTENCAO DE MUDAS NATIVAS PLANTADAS INCLUSIVE ADUBACAO, PODAS E CONTROLE DE PRAGAS | HAXMES |  |  |  | 2151.05 | 7001770021 | 3.603%
51.01.03U | 51.01.03U |  |  | PLANTIO DE MUDA NATIVAS INCLUSIVE COROAMENTO, ABERTURA DA COVA, ADUBACAO DE FUNDACAO E DE COBERTURA, PLANTIO E FIXACAO DE TUTOR (EXCLUSIVE O FORNECIMENTO DA MUDA) | UN |  |  |  | 12.06 | 7001770003 | 0.8292%
51.01.05U | 51.01.05U |  |  | MANUTENÇÃO DE MUDAS PARA MANGUE | HAXMES |  |  |  | 3722 | 7001770019 | 0%
90 |  |  |  | OBRAS E SERVIÇOS DE PERFURAÇÃO DE POÇOS TUBULARES
90.1 |  |  |  | OBRAS E SERVIÇOS DE PERFURAÇÃO DE POÇOS TUBULARES COM REVESTIMENTO EM AÇO NA RMR
70.01.01U | 70.01.01U |  |  | MOBILIZACAO, DESMOBILIZACAO E TRANSPORTE DOS EQUIPAMENTOS DE PERFURACAO E ACESSORIOS (INCLUSIVE COMPRESSOR) PARA POCOS TUBULARES COM REVESTIMENTO EM ACO NA RMR | UN |  |  |  | 47145.86 | 7001490124 | 0%
70.01.02U | 70.01.02U |  |  | PERFURACAO EM ROCHA SEDIMENTAR NOS DIAMETROS DE 26" PARA POCOS TUBULARES COM REVESTIMENTO EM ACO NA RMR | M |  |  |  | 2762.59 | 7001020492 | 0%
70.01.03U | 70.01.03U |  |  | PERFURACAO EM ROCHA SEDIMENTAR NOS DIAMETROS DE 17 1/2" PARA POCOS TUBULARES COM REVESTIMENTO EM ACO NA RMR | M |  |  |  | 2190.55 | 7001210799 | 0%
70.01.04U | 70.01.04U |  |  | PERFURACAO EM ROCHA SEDIMENTAR NOS DIAMETROS DE 15" PARA POCOS TUBULARES COM REVESTIMENTO EM ACO NA RMR | M |  |  |  | 1890 | 7001020493 | 0%
70.01.05U | 70.01.05U |  |  | FORNECIMENTO E MONTAGEM-INSTALACAO DE TUBULAO DE ACO 20 X 3/16" ID PARA POCOS TUBULARES COM REVESTIMENTO EM ACO NA RMR | M |  |  |  | 2565.72 | 7001210800 | 0%
70.01.06U | 70.01.06U |  |  | FORNECIMENTO E INSTALACAO DE TUBOS DE ACO SCHEDULE 40 DIAMENTRO 10" PARA POCOS TUBULARES COM REVESTIMENTO EM ACO NA RMR | M |  |  |  | 2270.97 | 7001210801 | 0%
70.01.07U | 70.01.07U |  |  | FORNECIMENTO E MONTAGEM DE TUBOS DE ACO GALVANIZADO SHEDULE 40, PONTA LISA, SEM COSTURA, DIAMETRO DE 6" PARA POCOS TUBULARES COM REVESTIMENTO EM ACO NA RMR | M |  |  |  | 1227 | 7001210802 | 0%
70.01.08U | 70.01.08U |  |  | FORNECIMENTO E INSTALACAO DE FILTROS DE ACO INOX 304, ABERTURA 0,75 MM, DIAMENTRO DE 6" COM PONTEIRA EM ACO SHEDULE 40 PARA POCOS TUBULARES COM REVESTIMENTO EM ACO NA RMR | M |  |  |  | 2381.38 | 7001490125 | 0%
70.01.09U | 70.01.09U |  |  | FORNECIMENTO E MONTAGEM DE VALVULA DE PE DE POCO EM ACO GALVANIZADO, SHEDULE 40 PARA POCOS TUBULARES COM REVESTIMENTO EM ACO NA RMR | PC |  |  |  | 2125 | 7001490126 | 0%
70.01.10U | 70.01.10U |  |  | FORNECIMENTO E INSTALACAO DE CENTRALIZADORES DE 15" X 6" PARA POCOS TUBULARES COM REVESTIMENTO EM ACO NA RMR | PC |  |  |  | 800 | 7001490127 | 0%
70.01.11U | 70.01.11U |  |  | FORNECIMENTO E APLICACAO DE PRE-FILTRO SELECIONADO, GRANULOMETRIA DE 1 A 3 MM PARA POCOS TUBULARES COM REVESTIMENTO EM ACO NA RMR | M3 |  |  |  | 2945.24 | 7001490128 | 0%
70.01.12U | 70.01.12U |  |  | FORNECIMENTO E APLICACAO DE CIMENTO PARA CIMENTACAO DO ANTE POCO E CAMARA DE BOMBEAMENTO PARA POCOS TUBULARES COM REVESTIMENTO EM ACO NA RMR | SC |  |  |  | 95 | 7001490129 | 0%
70.01.13U | 70.01.13U |  |  | LIMPEZA E DESENVOLVIMENTO COM COMPRESSOR DE AR PARA POCOS TUBULARES COM REVESTIMENTO EM ACO NA RMR | H |  |  |  | 1378.02 | 7001490130 | 0%
70.01.14U | 70.01.14U |  |  | TESTE DE BOMBEAMENTO COM BOMBA SUBMERSIVEL PARA POCOS TUBULARES COM REVESTIMENTO EM ACO NA RMR | H |  |  |  | 945.3 | 7001490132 | 0%
70.01.15U | 70.01.15U |  |  | PERFILAGEM GEOFISICA E EMISSAO DE RELATORIO TECNICO PARA POCOS TUBULARES COM REVESTIMENTO EM ACO NA RMR | M |  |  |  | 201.9 | 7001490133 | 0%
70.01.16U | 70.01.16U |  |  | DESINFECCAO COM HIPOCLORITO DE CALCIO PARA POCOS TUBULARES COM REVESTIMENTO EM ACO NA RMR | UN |  |  |  | 3330.6 | 7001490134 | 0%
70.01.17U | 70.01.17U |  |  | BASE DE PROTECAO DE CIMENTO (1M X 1M X 1M) E COLOCACAO DE FLANGE NO TUBO DE 12", COM 08 FUROS DE 3/4", PARAFUSOS COM PORCA, COM CHAPA DE FERRO NA BITOLA DE 3/4" PARA CONFECCAO DO FLANGE PARA POCOS TUBULARES COM REVESTIMENTO EM ACO NA RMR | UN |  |  |  | 4200 | 7001490135 | 0%
70.01.36U | 70.01.36U |  |  | FORNECIMENTO E INSTALAÇÃO DE CENTRALIZADORES DE 17 1/2" X 8" PARA POÇOS TUBULARES COM REVESTIMENTO EM AÇO NA RMR | PC |  |  |  | 386.27 | 7001490171 | 0%
70.01.37U | 70.01.37U |  |  | FORNECIMENTO E INSTALACAO DE FILTROS DE ACO INOX 304, ABERTURA 0,75 MM, DIAMETRO DE 8" COM PONTEIRA EM ACO SCHEDULE 40 PARA POCOS TUBULARES COM REVESTIMENTO EM AÇO NA RMR | M |  |  |  | 1573.18 | 7001490172 | 0%
70.01.38U | 70.01.38U |  |  | FORNECIMENTO E INSTALACAO DE TUBOS DE ACO SCHEDULE 40 DIAMETRO 8" PARA POCOS TUBULARES COM REVESTIMENTO EM ACO NA RMR | M |  |  |  | 948.75 | 7001490173 | 0%
90.2 |  |  |  | OBRAS E SERVIÇOS DE PERFURAÇÃO DE POÇOS TUBULARES COM REVESTIMENTO EM PVC NO INTERIOR DO ESTADO E RMR
70.01.19U | 70.01.19U |  |  | MOBILIZACAO, DESMOBILIZACAO E TRANSPORTE DOS EQUIPAMENTOS DE PERFURACAO E ACESSORIOS (INCLUSIVE COMPRESSOR) PARA POCOS TUBULARES COM REVESTIMENTO EM PVC DENTRO DA MESORREGIAO SERTAO - INTERIOR DO ESTADO | UN |  |  |  | 40012.31 | 7001490137 | 0%
70.01.20U | 70.01.20U |  |  | PERFURACAO EM ROCHA SEDIMENTAR NOS DIAMETROS DE 26" PARA POCOS TUBULARES COM REVESTIMENTO EM PVC NO INTERIOR DO ESTADO E NA RMR | M |  |  |  | 1645.89 | 7001020494 | 0%
70.01.21U | 70.01.21U |  |  | PERFURACAO EM ROCHA SEDIMENTAR NOS DIAMETROS DE 14 3/4" PARA POCOS TUBULARES COM REVESTIMENTO EM PVC NO INTERIOR DO ESTADO E NA RMR | M |  |  |  | 1000.31 | 7001020495 | 0%
70.01.22U | 70.01.22U |  |  | FORNECIMENTO E MONTAGEM-INSTALACAO DE TUBULAO DE ACO 20 X 3/16" ID PARA POCOS TUBULARES COM REVESTIMENTO EM PVC NO INTERIOR DO ESTADO E NA RMR | M |  |  |  | 1693.98 | 7001210803 | 0%
70.01.23U | 70.01.23U |  |  | FORNECIMENTO E INSTALACAO DE TUBOS DE PVC GEOMECANICO 8" ID PARA POCOS TUBULARES COM REVESTIMENTO EM PVC NO INTERIOR DO ESTADO E NA RMR | M |  |  |  | 471.3 | 7001220475 | 0%
70.01.24U | 70.01.24U |  |  | FORNECIMENTO E INSTALACAO DE FILTROS EM PVC GEOMECANICO (OU SIMILAR), REFORCADO, NO DIAMENTRO DE 8" PARA POCOS TUBULARES COM REVESTIMENTO EM PVC NO INTERIOR DO ESTADO E NA RMR | M |  |  |  | 579.41 | 7001490138 | 0%
70.01.25U | 70.01.25U |  |  | FORNECIMENTO E INSTALACAO DE CAP FEMEA PVC GEOMECANICO (OU SIMILAR), REFORCADO, NO DIAMETRO DE 8" PARA POCOS TUBULARES COM REVESTIMENTO EM PVC NO INTERIOR DO ESTADO E NA RMR | PC |  |  |  | 323.18 | 7001490139 | 0%
70.01.26U | 70.01.26U |  |  | FORNECIMENTO E INSTALACAO DE CAP MACHO PVC GEOMECANICO (OU SIMILAR), REFORCADO, NO DIAMETRO DE 8" PARA POCOS TUBULARES COM REVESTIMENTO EM PVC NO INTERIOR DO ESTADO E NA RMR | PC |  |  |  | 269.31 | 7001490140 | 0%
70.01.27U | 70.01.27U |  |  | FORNECIMENTO E INSTALACAO DE CENTRALIZADORES DE 15" X 8" PARA POCOS TUBULARES COM REVESTIMENTO EM PVC NO INTERIOR DO ESTADO E NA RMR | PC |  |  |  | 307.79 | 7001490141 | 0%
70.01.28U | 70.01.28U |  |  | FORNECIMENTO E APLICACAO DE PRE-FILTRO SELECIONADO, GRANULOMETRIA DE 1 A 3 MM PARA POCOS TUBULARES COM REVESTIMENTO EM PVC NO INTERIOR DO ESTADO E NA RMR | M3 |  |  |  | 1461.99 | 7001290069 | 0%
70.01.29U | 70.01.29U |  |  | FORNECIMENTO E APLICACAO DE CIMENTO PARA CIMENTACAO DO ANTE POCO E CAMARA DE BOMBEAMENTO PARA POCOS TUBULARES COM REVESTIMENTO EM PVC NO INTERIOR DO ESTADO E NA RMR | SC |  |  |  | 75.41 | 7001120312 | 0%
70.01.30U | 70.01.30U |  |  | LIMPEZA E DESENVOLVIMENTO COM COMPRESSOR DE AR PARA POCOS TUBULARES COM REVESTIMENTO EM PVC NO INTERIOR DO ESTADO E NA RMR | H |  |  |  | 424.9 | 7002020615 | 0%
70.01.31U | 70.01.31U |  |  | TESTE DE BOMBEAMENTO COM BOMBA SUBMERSIVEL PARA POCOS TUBULARES COM REVESTIMENTO EM PVC NO INTERIOR DO ESTADO E NA RMR | H |  |  |  | 461.68 | 7002020616 | 0%
70.01.32U | 70.01.32U |  |  | PERFILAGEM GEOFISICA E EMISSAO DE RELATORIO TECNICO PARA POCOS TUBULARES COM REVESTIMENTO EM PVC NO INTERIOR DO ESTADO E NA RMR | M |  |  |  | 140.43 | 7001490142 | 0%
70.01.33U | 70.01.33U |  |  | DESINFECCAO COM HIPOCLORITO DE CALCIO PARA POCOS TUBULARES COM REVESTIMENTO EM PVC NO INTERIOR DO ESTADO E NA RMR | UN |  |  |  | 1538.94 | 7001490143 | 0%
70.01.34U | 70.01.34U |  |  | BASE DE PROTECAO DE CIMENTO (1M X 1M X 1M) E COLOCACAO DE FLANGE NO TUBO DE 12", COM 08 FUROS DE 3/4", PARAFUSOS COM PORCA, COM CHAPA DE FERRO NA BITOLA 3/4" PARA CONFECCAO DO FLANGE PARA POCOS TUBULARES COM REVESTIMENTO EM PVC NO INTERIOR DO ESTADO E NA RMR | UN |  |  |  | 2231.46 | 7001120313 | 0%
70.01.35U | 70.01.35U |  |  | ANALISE FISICO-QUIMICA E BACTERIOLOGICA COMPLETA DE AGUA BRUTA PARA LICENCIAMENTO AMBIENTAL DE POCO TUBULAR PROFUNDIDO COM REVESTIMENTO EM PVC NO INTERIOR DO ESTADO E NA RMR | UN |  |  |  | 4520 | 7001010383 | 0%
TABELA DE CUSTOS UNITÁRIOS PARA OBRAS E SERVIÇOS DE ENGENHARIA 2024.2

## PARÂMETROS (hidden)
Senha: | COMPESACOR2022 | Critérios de Medidas | Critérios de Discrepância | MARGEM | Limite do Coef. De Variação | MARGEM | TIPO DE MATERIAL | SIGLA | Sigla | REGIÃO | Estado | DMT REFINARIA - RECIFE | REFINARIA CONSIDERADA | LINK
|  | Média | Lei 14.133/2021 | 25% | STJ | 25% | AÇO | AÇO | AC | N | Acre | 4629 | DISTÂNCIA ENTRE CAPITAIS
|  | Mediana |  |  |  |  | ADMINISTRATIVO | ADM | AL | NE | Alagoas | 259 | DISTÂNCIA ENTRE CAPITAIS
|  | Menor Preço |  |  |  |  | CLORETO DE POLIVINILA CLORADO | CPVC | AM | N | Amazonas | 4606 | Refinaria Isaac Sabbá | https://maps.app.goo.gl/1jPs8gabDxbVnZhn9
|  | Moda | NENHUM | 0% | NENHUM | 0% | CONJUNTO MOTOR-BOMBA | CMB | AP | N | Amapá | 2543 | DISTÂNCIA ENTRE CAPITAIS
[7 empty] | ELETROCALHAS | ELETROCALHAS | BA | NE | Bahia | 851 | Refinaria de Mataripe | https://maps.app.goo.gl/V4VK4sr77BREArLQ6
[7 empty] | FERRO FUNDIDO | FOFO | CE | NE | Ceará | 778 | Petrobras LUBNOR - Refinaria | https://maps.app.goo.gl/7VkLNuCsDnTdfE6f8
[7 empty] | GRUPO GERADOR | GERADOR | DF | CO | Distrito Federal | 2139 | DISTÂNCIA ENTRE CAPITAIS
[7 empty] | HIDROPNEUMÁTICO | HIDROPNEUMÁTICO | ES | SE | Espírito Santo | 1889 | DISTÂNCIA ENTRE CAPITAIS
[7 empty] | MATERIAL ELÉTRICO | ELÉTRICO | GO | CO | Goiás | 2545 | Refinaria Henrique Lage - Revap | https://maps.app.goo.gl/qQJ3VdyrcUsRZBiY8
[7 empty] | PARAFUSOS | PARAFUSOS | MA | NE | Maranhão | 1560 | DISTÂNCIA ENTRE CAPITAIS
[7 empty] | PLÁSTICO REFORÇADO COM FIBRA DE VIDRO | PRFV | MG | SE | Minas Gerais | 2117 | Refinaria Gabriel Passos (Regap) | https://maps.app.goo.gl/p8gkMjisYbdRWPNX7
[7 empty] | POLIACETATO DE VINILA | PVA | MS | CO | Mato Grosso do Sul | 3172 | DISTÂNCIA ENTRE CAPITAIS
[7 empty] | POLICLORETO DE VINILA | PVC | MT | CO | Mato Grosso | 3159 | ECOMAT - Distribuidora de Derivados de Petróleo | https://maps.app.goo.gl/6YqWtQUFoT2icok69
[7 empty] | POLICLORETO DE VINILA MODIFICADO | MPVC (DEFOFO) | PA | N | Pará | 2035 | DISTÂNCIA ENTRE CAPITAIS
[7 empty] | POLIESTIRENO EXPANDIDO | EPS (ISOPOR) | PB | NE | Paraíba | 118 | DISTÂNCIA ENTRE CAPITAIS
[7 empty] | POLIETILENO DE ALTA DENSIDADE | PEAD | PE | NE | Pernambuco | 48.3 | Refinaria Abreu e Lima (RNEST) | https://maps.app.goo.gl/R5UrP9tH92oF7nn86
[7 empty] | POLIETILENO DE BAIXA DENSIDADE | PEBD | PI | NE | Piauí | 1126 | DISTÂNCIA ENTRE CAPITAIS
[7 empty] | POLIETILENO RETICULADO | PEX | PR | S | Paraná | 3099 | PETROBRAS - Refinaria Presidente Getúlio Vargas | https://maps.app.goo.gl/vDoCHiKxvdFewrcu6
[7 empty] | POLIETILENO TEREFTALATO | PET | RJ | SE | Rio de Janeiro | 2289 | Refinaria Duque de Caxias Reduc | https://maps.app.goo.gl/Q9cPNaCj413hPHaf7
[7 empty] | POLIPROPILENO COPOLÍMERO RANDOM | PPR | RN | NE | Rio Grande do Norte | 287 | DISTÂNCIA ENTRE CAPITAIS
[7 empty] | POLIPROPILENO EXPANDIDO | PPS (ISOPOR) | RO | N | Rondônia | 4122 | DISTÂNCIA ENTRE CAPITAIS
[7 empty] | POLIURETANO | PU | RR | N | Roraima | 5395 | DISTÂNCIA ENTRE CAPITAIS
[7 empty] | QUADRO DE AUTOMAÇÃO | QAUT | RS | S | Rio Grande do Sul | 4022 | Refinaria de Petróleo Riograndense | https://maps.app.goo.gl/S45KiUfyaGoAcRsb7
[7 empty] | QUADRO DE COMANDO | QCOM | SC | S | Santa Catarina | 3365 | DISTÂNCIA ENTRE CAPITAIS
[7 empty] | QUADRO DE DISTRIBUIÇÃO | QDIS | SE | NE | Sergipe | 540 | DISTÂNCIA ENTRE CAPITAIS
[7 empty] | RESERVATÓRIOS METÁLICOS | RESERVATÓRIO M | SP | SE | São Paulo | 2657 | Refinaria de Capuava - RECAP (Petrobras) | https://maps.app.goo.gl/8wZ8JQ9uYNK4qFKu9
[7 empty] | SISTEMA DE PROTEÇÃO CONTRA DESCARGAS ATMOSFÉRICAS | SPDA | TO | CO | Tocantins | 1934 | Norship | https://maps.app.goo.gl/G8Z79eTCZfgMShC2A
[7 empty] | TERMOPLÁSTICO DE POLIURETANO | TPU | S | 3 | SUL | 3099
[7 empty] | TRANSFORMADORES | TRANSFORMADOR | SE | 4 | SUDESTE | 1889
[7 empty] | VÁLVULA CONTROLADORA DE NÍVEL | VCN | N | 6 | NORTE | 2035
[7 empty] | VÁLVULA REDUTORA DE PRESSÃO | VRP | NE | 9 | NORDESTE | 48.3
[7 empty] | VENTOSA | VENTOSA | CO | 5 | CENTRO OESTE | 1934
[7 empty] | VÁLVULAS: GAVETA, RETENÇÃO, BORBOLETA | VÁLVULAS

## ÍNDICES (hidden)
ÍNDICES DE ATUALIZAÇÃO DE PREÇO (I):
CÓDIGO DO ÍNDICE | DESCRIÇÃO | SIGLA | REFERÊNCIA | DATA-BASE DO ORÇAMENTO | VALOR DA CESTA NO ORÇAMENTO | DATA-BASE DA COTAÇÃO | VALOR DA CESTA NA COTAÇÃO | COEFICIENTE DE RETROAÇÃO
I001
I002
I003
I004
I005
I006
I007
I008
I009
I010

## ATUALIZAR_COTAÇÃO (hidden)
ITEM | CÓDIGO | TIPO | DESCRIÇÃO | UND | NÃO DESONERADO | DESONERADO
|  | TIPO |  |  | R$ UNIT. | R$ UNIT. | DISCREPÂNCIA | CRITÉRIO | VALOR | DESVIO PADRÃO | COEFICIENTE DE VARIAÇÃO | TABELAS / ATAS | [13 empty] | COLETA 1 | [5 empty] | COLETA 2 | [5 empty] | COLETA 3 | [5 empty] | COLETA 4 | [5 empty] | COLETA 5 | [5 empty] | COLETA 6 | [5 empty] | Média | Lei 14.133/2021
COMPESA | [11 empty] | PREÇO | CÓDIGO | FONTE | Média | Média Final | Mediana | Menor Preço | Moda | COLETA 1 | COLETA 2 | COLETA 3 | COLETA 4 | COLETA 5 | COLETA 6 | (R$) | Cod. | Nome | Proposta | Data | Status | (R$) | Cod. | Nome | Proposta | Data | Status | (R$) | Cod. | Nome | Proposta | Data | Status | (R$) | Cod. | Nome | Proposta | Data | Status | (R$) | Cod. | Nome | Proposta | Data | Status | (R$) | Cod. | Nome | Proposta | Data | Status | Mediana
COMPESA | 010112U | 4 | MEIO-FIO OU GUIA GRANITICO OU BASALTICO, POSTO OBRA | M | DEFINIR CRITÉRIO | DEFINIR CRITÉRIO | NENHUM | Mediana | DEFINIR CRITÉRIO | [5 empty] | 38.4 | 0 | 0 | 0 | 0 | #N/A | #N/A | #N/A |  |  |  | 31.76 | 1886 | #REF! | ON-LINE | 2023-01-06 | DESATUALIZADA | 37.07 | 1587 | #REF! | ON-LINE | 2023-01-06 | DESATUALIZADA | 46.37 | 1586 | #REF! | ON-LINE | 2023-01-06 | DESATUALIZADA | [18 empty] | Menor Preço
COMPESA | 010122U | 4 | BETONITA | KG | DEFINIR CRITÉRIO | DEFINIR CRITÉRIO | NENHUM | Mediana | DEFINIR CRITÉRIO | [5 empty] | 3.32 | 0 | 0 | 0 | 0 | #N/A | #N/A | #N/A | #N/A |  |  | 3.99 | 304 | #REF! | ON-LINE | 2023-01-09 | DESATUALIZADA | 1.95 | 1513 | #REF! | ON-LINE | 2023-01-09 | DESATUALIZADA | 3.84 | 1512 | #REF! | ON-LINE | 2023-01-09 | DESATUALIZADA | 3.5 | 2267 | #REF! | 001510 | 2023-02-02 | DESATUALIZADA | [12 empty] | Moda | NENHUM
COMPESA | 010123U | 4 | CELUTROL | KG | DEFINIR CRITÉRIO | DEFINIR CRITÉRIO | NENHUM | Mediana | DEFINIR CRITÉRIO | [5 empty] | 84.56 | 0 | 0 | 0 | 0 | #N/A | [5 empty] | 84.56 | 2267 | #REF! | 001510 | 2023-02-02 | DESATUALIZADA
COMPESA | 030405U | 4 | TUBO CAMISA ACO CHAPA ASTM A36 1/4" DN 200mm | M | DEFINIR CRITÉRIO | DEFINIR CRITÉRIO | NENHUM | Menor Preço | DEFINIR CRITÉRIO | [5 empty] | 1270.2222 | 0 | 0 | 0 | 0 | #N/A | #N/A | #N/A |  |  |  | 1526 | 124 | #REF! | 022/23 | 2023-01-19 | DESATUALIZADA | 1650 | 692 | #REF! | G 0039/2023 | 2023-01-26 | DESATUALIZADA | 634.6667 | 6 | #REF! | G003.518C | 2023-01-19 | DESATUALIZADA
COMPESA | 030406U | 4 | TUBO CAMISA ACO CHAPA ASTM A36 1/4" DN 250mm | M | DEFINIR CRITÉRIO | DEFINIR CRITÉRIO | NENHUM | Menor Preço | DEFINIR CRITÉRIO | [5 empty] | 1577 | 0 | 0 | 0 | 0 | #N/A | #N/A | #N/A |  |  |  | 1885 | 124 | #REF! | 022/23 | 2023-01-19 | DESATUALIZADA | 2050 | 692 | #REF! | G 0039/2023 | 2023-01-26 | DESATUALIZADA | 796 | 6 | #REF! | G003.518C | 2023-01-19 | DESATUALIZADA
COMPESA | 030407U | 4 | TUBO CAMISA ACO CHAPA ASTM A36 1/4" DN 300mm | M | DEFINIR CRITÉRIO | DEFINIR CRITÉRIO | NENHUM | Menor Preço | DEFINIR CRITÉRIO | [5 empty] | 1891.8333 | 0 | 0 | 0 | 0 | #N/A | #N/A | #N/A |  |  |  | 2230 | 124 | #REF! | 022/23 | 2023-01-19 | DESATUALIZADA | 2500 | 692 | #REF! | G 0039/2023 | 2023-01-26 | DESATUALIZADA | 945.5 | 6 | #REF! | G003.518C | 2023-01-19 | DESATUALIZADA
COMPESA | 030408U | 4 | TUBO CAMISA ACO CHAPA ASTM A36 1/4" DN 400mm | M | DEFINIR CRITÉRIO | DEFINIR CRITÉRIO | NENHUM | Menor Preço | DEFINIR CRITÉRIO | [5 empty] | 2199.1429 | 0 | 0 | 0 | 0 | #N/A | #N/A | #N/A |  |  |  | 2844 | 124 | #REF! | 022/23 | 2023-01-19 | DESATUALIZADA | 2560 | 692 | #REF! | G 0039/2023 | 2023-01-26 | DESATUALIZADA | 1193.4286 | 6 | #REF! | G003.518C | 2023-01-19 | DESATUALIZADA
COMPESA | 030409U | 4 | TUBO CAMISA ACO CHAPA ASTM A36 1/4" DN 500mm | M | DEFINIR CRITÉRIO | DEFINIR CRITÉRIO | NENHUM | Menor Preço | DEFINIR CRITÉRIO | [5 empty] | 2737.5714 | 0 | 0 | 0 | 0 | #N/A | #N/A | #N/A |  |  |  | 3515 | 124 | #REF! | 022/23 | 2023-01-19 | DESATUALIZADA | 3200 | 692 | #REF! | G 0039/2023 | 2023-01-26 | DESATUALIZADA | 1497.7143 | 6 | #REF! | G003.518C | 2023-01-19 | DESATUALIZADA
COMPESA | 030410U | 4 | TUBO CAMISA ACO CHAPA ASTM A36 1/4" DN 600mm | M | DEFINIR CRITÉRIO | DEFINIR CRITÉRIO | NENHUM | Menor Preço | DEFINIR CRITÉRIO | [5 empty] | 3281 | 0 | 0 | 0 | 0 | #N/A | #N/A | #N/A |  |  |  | 4244 | 124 | #REF! | 022/23 | 2023-01-19 | DESATUALIZADA | 3800 | 692 | #REF! | G 0039/2023 | 2023-01-26 | DESATUALIZADA | 1799 | 6 | #REF! | G003.518C | 2023-01-19 | DESATUALIZADA
COMPESA | 030411U | 4 | TUBO CAMISA ACO CHAPA ASTM A36 5/16" DN 700mm | M | DEFINIR CRITÉRIO | DEFINIR CRITÉRIO | NENHUM | Menor Preço | DEFINIR CRITÉRIO | [5 empty] | 4841 | 0 | 0 | 0 | 0 | #N/A | #N/A | #N/A |  |  |  | 6258 | 124 | #REF! | 022/23 | 2023-01-19 | DESATUALIZADA | 5600 | 692 | #REF! | G 0039/2023 | 2023-01-26 | DESATUALIZADA | 2665 | 6 | #REF! | G003.518C | 2023-01-19 | DESATUALIZADA
COMPESA | 030412U | 4 | TUBO CAMISA ACO CHAPA ASTM A36 5/16" DN 800mm | M | DEFINIR CRITÉRIO | DEFINIR CRITÉRIO | NENHUM | Menor Preço | DEFINIR CRITÉRIO | [5 empty] | 4609.4 | 0 | 0 | 0 | 0 | #N/A | #N/A | #N/A |  |  |  | 4380 | 124 | #REF! | 022/23 | 2023-01-19 | DESATUALIZADA | 6400 | 692 | #REF! | G 0039/2023 | 2023-01-26 | DESATUALIZADA | 3048.2 | 6 | #REF! | G003.518C | 2023-01-19 | DESATUALIZADA
COMPESA | 030413U | 4 | TUBO CAMISA ACO CHAPA ASTM A36 5/16" DN 900mm | M | DEFINIR CRITÉRIO | DEFINIR CRITÉRIO | NENHUM | Menor Preço | DEFINIR CRITÉRIO | [5 empty] | 6191.6667 | 0 | 0 | 0 | 0 | #N/A | #N/A | #N/A |  |  |  | 7940 | 124 | #REF! | 022/23 | 2023-01-19 | DESATUALIZADA | 7200 | 692 | #REF! | G 0039/2023 | 2023-01-26 | DESATUALIZADA | 3435 | 6 | #REF! | G003.518C | 2023-01-19 | DESATUALIZADA
COMPESA | 030414U | 4 | TUBO CAMISA ACO CHAPA ASTM A36 5/16" DN 1000mm | M | DEFINIR CRITÉRIO | DEFINIR CRITÉRIO | NENHUM | Menor Preço | DEFINIR CRITÉRIO | [5 empty] | 8202.5 | 0 | 0 | 0 | 0 | #N/A | #N/A |  |  |  |  | 8305 | 124 | #REF! | 022/23 | 2023-01-19 | DESATUALIZADA | 8100 | 692 | #REF! | G 0039/2023 | 2023-01-26 | DESATUALIZADA
COMPESA | 030415U | 4 | TUBO CAMISA ACO CHAPA ASTM A36 5/16" DN 1100mm | M | DEFINIR CRITÉRIO | DEFINIR CRITÉRIO | NENHUM | Menor Preço | DEFINIR CRITÉRIO | [5 empty] | 9256 | 0 | 0 | 0 | 0 | #N/A | #N/A |  |  |  |  | 9624 | 124 | #REF! | 022/23 | 2023-01-19 | DESATUALIZADA | 8888 | 692 | #REF! | G 0039/2023 | 2023-01-26 | DESATUALIZADA
COMPESA | 030416U | 4 | TUBO CAMISA ACO CHAPA ASTM A36 5/16" DN 1200mm | M | DEFINIR CRITÉRIO | DEFINIR CRITÉRIO | NENHUM | Menor Preço | DEFINIR CRITÉRIO | [5 empty] | 10052 | 0 | 0 | 0 | 0 | #N/A | #N/A |  |  |  |  | 10504 | 124 | #REF! | 022/23 | 2023-01-19 | DESATUALIZADA | 9600 | 692 | #REF! | G 0039/2023 | 2023-01-26 | DESATUALIZADA
COMPESA | 030417U | 4 | TUBO CAMISA ACO CHAPA ASTM A36 5/16" DN 1300mm | M | DEFINIR CRITÉRIO | DEFINIR CRITÉRIO | NENHUM | Menor Preço | DEFINIR CRITÉRIO | [5 empty] | 10880 | 0 | 0 | 0 | 0 | #N/A | #N/A |  |  |  |  | 11394 | 124 | #REF! | 022/23 | 2023-01-19 | DESATUALIZADA | 10366 | 692 | #REF! | G 0039/2023 | 2023-01-26 | DESATUALIZADA
COMPESA | 030418U | 4 | TUBO CAMISA ACO CHAPA ASTM A36 5/16" DN 1400mm | M | DEFINIR CRITÉRIO | DEFINIR CRITÉRIO | NENHUM | Menor Preço | DEFINIR CRITÉRIO | [5 empty] | 11717.5 | 0 | 0 | 0 | 0 | #N/A | #N/A |  |  |  |  | 12270 | 124 | #REF! | 022/23 | 2023-01-19 | DESATUALIZADA | 11165 | 692 | #REF! | G 0039/2023 | 2023-01-26 | DESATUALIZADA
COMPESA | 030419U | 4 | TUBO CAMISA ACO CHAPA ASTM A36 5/16" DN 1500mm | M | DEFINIR CRITÉRIO | DEFINIR CRITÉRIO | NENHUM | Menor Preço | DEFINIR CRITÉRIO | [5 empty] | 12587.5 | 0 | 0 | 0 | 0 | #N/A | #N/A |  |  |  |  | 13165 | 124 | #REF! | 022/23 | 2023-01-19 | DESATUALIZADA | 12010 | 692 | #REF! | G 0039/2023 | 2023-01-26 | DESATUALIZADA
COMPESA | 030420U | 4 | TUBO CAMISA ACO CHAPA ASTM A36 5/16" DN 1600mm | M | DEFINIR CRITÉRIO | DEFINIR CRITÉRIO | NENHUM | Menor Preço | DEFINIR CRITÉRIO | [5 empty] | 13380.5 | 0 | 0 | 0 | 0 | #N/A | #N/A |  |  |  |  | 13995 | 124 | #REF! | 022/23 | 2023-01-19 | DESATUALIZADA | 12766 | 692 | #REF! | G 0039/2023 | 2023-01-26 | DESATUALIZADA
COMPESA | 030421U | 4 | TUBO CAMISA ACO CHAPA ASTM A36 5/16" DN 1700mm | M | DEFINIR CRITÉRIO | DEFINIR CRITÉRIO | NENHUM | Menor Preço | DEFINIR CRITÉRIO | [5 empty] | 14222.5 | 0 | 0 | 0 | 0 | #N/A | #N/A |  |  |  |  | 14890 | 124 | #REF! | 022/23 | 2023-01-19 | DESATUALIZADA | 13555 | 692 | #REF! | G 0039/2023 | 2023-01-26 | DESATUALIZADA
COMPESA | 030422U | 4 | TUBO CAMISA ACO CHAPA ASTM A36 5/16" DN 1800mm | M | DEFINIR CRITÉRIO | DEFINIR CRITÉRIO | NENHUM | Menor Preço | DEFINIR CRITÉRIO | [5 empty] | 15080 | 0 | 0 | 0 | 0 | #N/A | #N/A |  |  |  |  | 15800 | 124 | #REF! | 022/23 | 2023-01-19 | DESATUALIZADA | 14360 | 692 | #REF! | G 0039/2023 | 2023-01-26 | DESATUALIZADA
COMPESA | 030423U | 4 | TUBO CAMISA ACO CHAPA ASTM A36 5/16" DN 1900mm | M | DEFINIR CRITÉRIO | DEFINIR CRITÉRIO | NENHUM | Menor Preço | DEFINIR CRITÉRIO | [5 empty] | 15901.5 | 0 | 0 | 0 | 0 | #N/A | #N/A |  |  |  |  | 16650 | 124 | #REF! | 022/23 | 2023-01-19 | DESATUALIZADA | 15153 | 692 | #REF! | G 0039/2023 | 2023-01-26 | DESATUALIZADA
COMPESA | 030424U | 4 | TUBO CAMISA ACO CHAPA ASTM A36 5/16" DN 2000mm | M | DEFINIR CRITÉRIO | DEFINIR CRITÉRIO | NENHUM | Menor Preço | DEFINIR CRITÉRIO | [5 empty] | 16879 | 0 | 0 | 0 | 0 | #N/A | #N/A |  |  |  |  | 17658 | 124 | #REF! | 022/23 | 2023-01-19 | DESATUALIZADA | 16100 | 692 | #REF! | G 0039/2023 | 2023-01-26 | DESATUALIZADA
COMPESA | 030425U | 4 | TELA DE ACO SOLDADA NERVURADA, CA-60, Q-246 (3,91 KG/M2), DIAMETRO DO FIO = 5,6 MM, LARGURA = 2,45 X 6,00 M DE COMPRIMENTO, ESPACAMENTO DA MALHA = 10 X 10 CM | M2 | DEFINIR CRITÉRIO | DEFINIR CRITÉRIO | NENHUM | Mediana | DEFINIR CRITÉRIO | [5 empty] | 52.3077 | 0 | 0 | 0 | 0 | #N/A | #N/A | #N/A |  |  |  | 39.4721 | 657 | #REF! | ON-LINE | 2023-01-13 | DESATUALIZADA | 58.6531 | 1434 | #REF! | ON-LINE | 2023-01-13 | DESATUALIZADA | 58.798 | 2205 |  | ON-LINE | 2023-01-13 | DESATUALIZADA
COMPESA | 030426U | 4 | TELA DE ACO SOLDADA NERVURADA, CA-60, Q-503 (7,97 KG/M2), DIAMETRO DO FIO = 8,0 MM, LARGURA = 2,45 X 6,00 M DE COMPRIMENTO, ESPACAMENTO DA MALHA = 10 X 10 CM | M2 | DEFINIR CRITÉRIO | DEFINIR CRITÉRIO | NENHUM | Mediana | DEFINIR CRITÉRIO | [5 empty] | 91.149 | 0 | 0 | 0 | 0 | #N/A | #N/A | #N/A |  |  |  | 82.0823 | 657 | #REF! | ON-LINE | 2023-01-13 | DESATUALIZADA | 121.9252 | 1434 | #REF! | ON-LINE | 2023-01-13 | DESATUALIZADA | 69.4395 | 10 |  | W03939409 | 2023-01-27 | DESATUALIZADA
COMPESA | 030427U | 4 | TELA DE ACO SOLDADA NERVURADA, CA-60, Q-636 (10,09 KG/M2), DIAMETRO DO FIO = 9,0 MM, LARGURA = 2,45 X 6,00 M DE COMPRIMENTO, ESPACAMENTO DA MALHA = 10 X 10 CM | M2 | DEFINIR CRITÉRIO | DEFINIR CRITÉRIO | NENHUM | Mediana | DEFINIR CRITÉRIO | [5 empty] | 98.9711 | 0 | 0 | 0 | 0 | #N/A | #N/A |  |  |  |  | 103.9129 | 657 | #REF! | ON-LINE | 2023-01-13 | DESATUALIZADA | 94.0293 | 10 |  | W03939409 | 2023-01-27 | DESATUALIZADA
COMPESA | 030428U | 4 | TELA DE ACO SOLDADA NERVURADA, CA-60, Q-396 (6,28 KG/M2), DIAMETRO DO FIO = 7,1 MM, LARGURA = 2,45 X 6,00 M DE COMPRIMENTO, ESPACAMENTO DA MALHA = 10 X 10 CM | M2 | DEFINIR CRITÉRIO | DEFINIR CRITÉRIO | NENHUM | Mediana | DEFINIR CRITÉRIO | [5 empty] | 54.6986 | 0 | 0 | 0 | 0 | #N/A | [5 empty] | 54.6986 | 10 | #REF! | W03939409 | 2023-01-27 | DESATUALIZADA
COMPESA | 031203U | 4 | CHAPA GALVANIZADA N. 16 | M2 | #REF! | #REF! | NENHUM | Mediana | #REF! | #REF! | #REF! | #REF! | 11027 | SINAPI | 0 | 0 | 0 | 0 | 0
COMPESA | 031240U | 4 | BARRA DE FERRO REDONDA - DIÂMETRO 8 MM | M | DEFINIR CRITÉRIO | DEFINIR CRITÉRIO | NENHUM | Mediana | DEFINIR CRITÉRIO | [5 empty] | 3.7261 | 0 | 0 | 0 | 0 | #N/A | #N/A | #N/A |  |  |  | 3.1883 | 657 | #REF! | ON-LINE | 2023-01-13 | DESATUALIZADA | 3.9167 | 1674 | #REF! | ON-LINE | 2023-01-13 | DESATUALIZADA | 4.0733 | 736 | #REF! | ON-LINE | 2023-01-13 | DESATUALIZADA
COMPESA | 060507U | 4 | LAJOTA LISA PARA CALCAMENTO - DN=50X50CM | M2 | DEFINIR CRITÉRIO | DEFINIR CRITÉRIO | NENHUM | Mediana | DEFINIR CRITÉRIO | [5 empty] | 26.25 | 0 | 0 | 0 | 0 | #N/A | #N/A |  |  |  |  | 29.5 | 490 | #REF! | S/N | 2023-01-20 | DESATUALIZADA | 23 | 491 | #REF! | S/N | 2023-01-26 | DESATUALIZADA
COMPESA | 060508U | 4 | LAJOTA ANTIDERRAPANTE PARA CALCAMENTO - DN=50X50CM | M2 | DEFINIR CRITÉRIO | DEFINIR CRITÉRIO | NENHUM | Mediana | DEFINIR CRITÉRIO | [5 empty] | 28.1 | 0 | 0 | 0 | 0 | #N/A | #N/A |  |  |  |  | 32.2 | 490 | #REF! | S/N | 2023-01-20 | DESATUALIZADA | 24 | 491 | #REF! | S/N | 2023-01-26 | DESATUALIZADA
COMPESA | 060801U | 4 | PLACA PARA MURO PRE-MOLDADA COM ENCAIXE MOURAO - DN=200X50X3,5CM | UN | DEFINIR CRITÉRIO | DEFINIR CRITÉRIO | NENHUM | Mediana | DEFINIR CRITÉRIO | [5 empty] | 58 | 0 | 0 | 0 | 0 | #N/A | [5 empty] | 58 | 491 | #REF! | S/N | 2023-01-26 | DESATUALIZADA
COMPESA | 080105U | 4 | ADESIVO HIDROASFALTO | L | DEFINIR CRITÉRIO | DEFINIR CRITÉRIO | NENHUM | Mediana | DEFINIR CRITÉRIO | [5 empty] | 7.4367 | 0 | 0 | 0 | 0 | #N/A | #N/A | #N/A |  |  |  | 7.37 | 2194 | #REF! | ON-LINE | 2023-01-06 | DESATUALIZADA | 6.61 | 2195 | #REF! | ON-LINE | 2023-01-06 | DESATUALIZADA | 8.33 | 1518 | #REF! | ON-LINE | 2023-01-06 | DESATUALIZADA
COMPESA | 080114U | 4 | CLORO LÍQUIDO | L | DEFINIR CRITÉRIO | DEFINIR CRITÉRIO | NENHUM | Mediana | DEFINIR CRITÉRIO | [5 empty] | 6.47 | 0 | 0 | 0 | 0 | #N/A | #N/A | #N/A |  |  |  | 5.1 | 1839 | #REF! | ON-LINE | 2023-01-06 | DESATUALIZADA | 7.73 | 653 | #REF! | ON-LINE | 2023-01-06 | DESATUALIZADA | 6.58 | 732 | #REF! | ON-LINE | 2023-01-06 | DESATUALIZADA
COMPESA | 110305U | 4 | BASCULANTE EM ALUM. E VIDRO COM 1 SECAO 100X100CM | UN | DEFINIR CRITÉRIO | DEFINIR CRITÉRIO | NENHUM | Mediana | DEFINIR CRITÉRIO | [5 empty] | 399.2367 | 0 | 0 | 0 | 0 | #N/A | #N/A | #N/A |  |  |  | 249 | 264 | #REF! | ON-LINE | 2023-01-06 | DESATUALIZADA | 569.99 | 660 | #REF! | ON-LINE | 2023-01-06 | DESATUALIZADA | 378.72 | 653 | #REF! | ON-LINE | 2023-01-06 | DESATUALIZADA
COMPESA | 110307U | 4 | JANELA DE CORRER ALUM. COM 2 FOLHAS DE VIDRO DN=100X100CM | UN | DEFINIR CRITÉRIO | DEFINIR CRITÉRIO | NENHUM | Mediana | DEFINIR CRITÉRIO | [5 empty] | 432.33 | 0 | 0 | 0 | 0 | #N/A | #N/A | #N/A |  |  |  | 219 | 264 | #REF! | ON-LINE | 2023-01-06 | DESATUALIZADA | 509.99 | 660 | #REF! | ON-LINE | 2023-01-06 | DESATUALIZADA | 568 | 653 | #REF! | ON-LINE | 2023-01-06 | DESATUALIZADA
COMPESA | 160101U | 4 | IMPERMEABILIZANTE PARA CONCRETO E ARGAMASSA | KG | DEFINIR CRITÉRIO | DEFINIR CRITÉRIO | NENHUM | Mediana | DEFINIR CRITÉRIO | [5 empty] | 10.22 | 0 | 0 | 0 | 0 | #N/A | #N/A | #N/A |  |  |  | 10.56 | 264 | #REF! | ON-LINE | 2023-01-06 | DESATUALIZADA | 7.94 | 660 | #REF! | ON-LINE | 2023-01-06 | DESATUALIZADA | 12.16 | 653 | #REF! | ON-LINE | 2023-01-06 | DESATUALIZADA
COMPESA | 160107U | 4 | ASFALTO DILUIDO DE PETROLEO CM-30 (COM ICMS) | KG | #REF! | #REF! | NENHUM | Mediana | SEM PREÇO | 0 |  | #REF! | INSUMOS ASFÁLTICOS | INSUMOS ASFÁLTICOS | 0 | 0 | 0 | 0 | 0
COMPESA | 160108U | 4 | EMULSAO ASFALTICA CATIONICA RR-1C PARA USO EM PAVIMENTACAO ASFALTICA (COM ICMS) | KG | #REF! | #REF! | NENHUM | Mediana | SEM PREÇO | 0 |  | #REF! | INSUMOS ASFÁLTICOS | INSUMOS ASFÁLTICOS | 0 | 0 | 0 | 0 | 0
COMPESA | 160109U | 4 | EMULSAO ASFALTICA CATIONICA RM-1C PARA USO EM PAVIMENTACAO ASFALTICA (COM ICMS) | KG | #REF! | #REF! | NENHUM | Mediana | SEM PREÇO | 0 |  | #REF! | INSUMOS ASFÁLTICOS | INSUMOS ASFÁLTICOS | 0 | 0 | 0 | 0 | 0
COMPESA | 160110U | 4 | CIMENTO ASFALTICO DE PETROLEO (CAP) 50/70 (COM ICMS) | T | #REF! | #REF! | NENHUM | Mediana | SEM PREÇO | 0 |  | #REF! | INSUMOS ASFÁLTICOS | INSUMOS ASFÁLTICOS | 0 | 0 | 0 | 0 | 0
COMPESA | 160111U | 4 | CONCRETO BETUMINOSO USINADO A QUENTE (CBUQ) PARA PAVIMENTACAO ASFALTICA, PADRAO DNIT, FAIXA C, COM CAP 50/70 - POSTO OBRA | T | SEM PREÇO | SEM PREÇO | NENHUM | Mediana | SEM PREÇO | 0 |  | #REF! | 1518 | SINAPI | 0 | 0 | 0 | 0 | 0
COMPESA | 171801U | 4 | ESTACA DE MADEIRA SABIÁ, ALTURA ÚTIL 1,60 M E BITOLA DE 11CM | UN | DEFINIR CRITÉRIO | DEFINIR CRITÉRIO | NENHUM | Mediana | DEFINIR CRITÉRIO | [5 empty] | 5 | 0 | 0 | 0 | 0 | #N/A | [5 empty] | 5 | 1010 | #REF! | S/N | 2023-01-27 | DESATUALIZADA
COMPESA | 200104U | 4 | TINTA SUPER-CONCRETINA | L | SEM PREÇO | SEM PREÇO | NENHUM | Média | SEM PREÇO | 0 |  | #REF! | 7348 | SINAPI | 0 | 0 | 0 | 0 | 0
COMPESA | 201004U | 4 | OLEO DE LINHACA | L | DEFINIR CRITÉRIO | DEFINIR CRITÉRIO | NENHUM | Mediana | DEFINIR CRITÉRIO | [5 empty] | 22.5933 | 0 | 0 | 0 | 0 | #N/A | #N/A | #N/A |  |  |  | 18 | 93 | #REF! | ON-LINE | 2023-01-05 | DESATUALIZADA | 21.8 | 264 | #REF! | ON-LINE | 2023-01-05 | DESATUALIZADA | 27.98 | 1514 | #REF! | ON-LINE | 2023-01-05 | DESATUALIZADA
COMPESA | 201101U | 4 | LIXA DE FERRO FOLHA - N° 40 | UN | DEFINIR CRITÉRIO | DEFINIR CRITÉRIO | NENHUM | Mediana | DEFINIR CRITÉRIO | [5 empty] | 5.9633 | 0 | 0 | 0 | 0 | #N/A | #N/A | #N/A |  |  |  | 6.59 | 653 | #REF! | ON-LINE | 2023-01-05 | DESATUALIZADA | 5.8 | 264 | #REF! | ON-LINE | 2023-01-05 | DESATUALIZADA | 5.5 | 732 | #REF! | ON-LINE | 2023-01-05 | DESATUALIZADA
COMPESA | 201103U | 4 | LIXA P/ MADEIRA - N° 100 | UN | DEFINIR CRITÉRIO | DEFINIR CRITÉRIO | NENHUM | Mediana | DEFINIR CRITÉRIO | [5 empty] | 1.5767 | 0 | 0 | 0 | 0 | #N/A | #N/A | #N/A |  |  |  | 2.03 | 653 | #REF! | ON-LINE | 2023-01-05 | DESATUALIZADA | 1.8 | 264 | #REF! | ON-LINE | 2023-01-05 | DESATUALIZADA | 0.9 | 732 | #REF! | ON-LINE | 2023-01-05 | DESATUALIZADA
COMPESA | 201104U | 4 | LIXA P/ MASSA PAREDE - N° 100 | UN | DEFINIR CRITÉRIO | DEFINIR CRITÉRIO | NENHUM | Mediana | DEFINIR CRITÉRIO | [5 empty] | 1.6667 | 0 | 0 | 0 | 0 | #N/A | #N/A | #N/A |  |  |  | 2.2 | 653 | #REF! | ON-LINE | 2023-01-05 | DESATUALIZADA | 1.3 | 1514 | #REF! | ON-LINE | 2023-01-05 | DESATUALIZADA | 1.5 | 732 | #REF! | ON-LINE | 2023-01-05 | DESATUALIZADA
COMPESA | 201112U | 4 | IMPERMEABILIZANTE A BASE DE CIMENTO CRISTALIZANTE EM PO, BICOMPONENTE | KG | DEFINIR CRITÉRIO | DEFINIR CRITÉRIO | NENHUM | Média | DEFINIR CRITÉRIO | [5 empty] | 6.9367 | 0 | 0 | 0 | 0 | #N/A | #N/A | #N/A |  |  |  | 6.24 | 1862 | #REF! | ON-LINE | 2023-01-05 | DESATUALIZADA | 7.58 | 1863 | #REF! | ON-LINE | 2023-01-05 | DESATUALIZADA | 6.99 | 662 | #REF! | ON-LINE | 2023-01-05 | DESATUALIZADA
COMPESA | 200503U | 4 | PRIMER PROTETOR ANTICORROSIVO A BASE DE ZINCO PARA METAIS | L | DEFINIR CRITÉRIO | DEFINIR CRITÉRIO | NENHUM | Mediana | DEFINIR CRITÉRIO | [5 empty] | 152.0233 | 0 | 0 | 0 | 0 | #N/A | #N/A | #N/A |  |  |  | 124.97 | 2168 | #REF! | ON-LINE | 2023-01-03 | DESATUALIZADA | 134.16 | 1863 | #REF! | ON-LINE | 2023-01-03 | DESATUALIZADA | 196.94 | 264 | #REF! | ON-LINE | 2023-01-03 | DESATUALIZADA
COMPESA | 990466U | 4 | FORMICIDA | KG | DEFINIR CRITÉRIO | DEFINIR CRITÉRIO | NENHUM | Mediana | DEFINIR CRITÉRIO | [5 empty] | 12.3967 | 0 | 0 | 0 | 0 | #N/A | #N/A | #N/A |  |  |  | 10.38 | 1075 | #REF! | ON-LINE | 2023-01-03 | DESATUALIZADA | 10.81 | 1074 | #REF! | ON-LINE | 2023-01-03 | DESATUALIZADA | 16 | 2184 | #REF! | ON-LINE | 2023-01-03 | DESATUALIZADA
COMPESA | 990467U | 4 | INSETICIDA | L | DEFINIR CRITÉRIO | DEFINIR CRITÉRIO | NENHUM | Mediana | DEFINIR CRITÉRIO | [5 empty] | 115.4333 | 0 | 0 | 0 | 0 | #N/A | #N/A | #N/A |  |  |  | 97.93 | 1075 | #REF! | ON-LINE | 2023-01-03 | DESATUALIZADA | 112.39 | 1345 | #REF! | ON-LINE | 2023-01-03 | DESATUALIZADA | 135.98 | 1076 | #REF! | ON-LINE | 2023-01-03 | DESATUALIZADA
COMPESA | 990468U | 4 | ADUBO FOLIAR | KG | DEFINIR CRITÉRIO | DEFINIR CRITÉRIO | NENHUM | Mediana | DEFINIR CRITÉRIO | [5 empty] | 87.3633 | 0 | 0 | 0 | 0 | #N/A | #N/A | #N/A |  |  |  | 122 | 2183 | #REF! | ON-LINE | 2023-01-03 | DESATUALIZADA | 97.44 | 1858 | #REF! | ON-LINE | 2023-01-03 | DESATUALIZADA | 42.65 | 1856 | #REF! | ON-LINE | 2023-01-03 | DESATUALIZADA
COMPESA | 260201U | 4 | ADUBO ORGANICO CURTIDO (ESTERCO DE GADO) | KG | DEFINIR CRITÉRIO | DEFINIR CRITÉRIO | NENHUM | Mediana | DEFINIR CRITÉRIO | [5 empty] | 12.6467 | 0 | 0 | 0 | 0 | #N/A | #N/A | #N/A |  |  |  | 16.99 | 1077 | #REF! | ON-LINE | 2023-01-03 | DESATUALIZADA | 9.5 | 1074 | #REF! | ON-LINE | 2023-01-03 | DESATUALIZADA | 11.45 | 2182 | #REF! | ON-LINE | 2023-01-03 | DESATUALIZADA
COMPESA | 260209U | 4 | FORMICIDA, INSETICIDA, ADUBO FOLIAR E DEMAIS INSUMOS | UN | #REF! | #REF! | NENHUM | Mediana | DEFINIR CRITÉRIO | [5 empty] | 0 | 0 | 0 | 0 | 0
COMPESA | 260210U | 4 | SACO PLASTICO PARA MUDAS 10 X 20 CM | UN | DEFINIR CRITÉRIO | DEFINIR CRITÉRIO | NENHUM | Mediana | DEFINIR CRITÉRIO | [5 empty] | 0.093333 | 0 | 0 | 0 | 0 | #N/A | #N/A | #N/A |  |  |  | 0.06 | 1536 | #REF! | ON-LINE | 2023-01-03 | DESATUALIZADA | 0.12 | 975 | #REF! | ON-LINE | 2023-01-03 | DESATUALIZADA | 0.1 | 1076 | #REF! | ON-LINE | 2023-01-03 | DESATUALIZADA
COMPESA | 260212U | 4 | FORMICIDA E DEMAIS INSUMOS | KG | #REF! | #REF! | NENHUM | Mediana | DEFINIR CRITÉRIO | [5 empty] | 0 | 0 | 0 | 0 | 0
COMPESA | 260214U | 4 | GEL HIDRORETENTOR PARA PLANTIO (HIDROGEL) | KG | DEFINIR CRITÉRIO | DEFINIR CRITÉRIO | NENHUM | Média | DEFINIR CRITÉRIO | [5 empty] | 125.7433 | 0 | 0 | 0 | 0 | #N/A | #N/A | #N/A |  |  |  | 146.23 | 1080 | #REF! | ON-LINE | 2023-01-03 | DESATUALIZADA | 127 | 975 | #REF! | ON-LINE | 2023-01-03 | DESATUALIZADA | 104 | 1857 | #REF! | ON-LINE | 2023-01-03 | DESATUALIZADA
COMPESA | 270311U | 4 | LUMINARIA PUBLICA PETALA 50W LED COB PARA POSTE BRANCO FRIO | UN | DEFINIR CRITÉRIO | DEFINIR CRITÉRIO | NENHUM | Mediana | DEFINIR CRITÉRIO | [5 empty] | 401.6667 | 0 | 0 | 0 | 0 | #N/A | #N/A | #N/A |  |  |  | 195 | 961 | #REF! | ON-LINE | 2023-01-06 | DESATUALIZADA | 690 | 985 | #REF! | ON-LINE | 2023-01-06 | DESATUALIZADA | 320 | 2198 | #REF! | ON-LINE | 2023-01-06 | DESATUALIZADA
COMPESA | 270312U | 4 | LUMINARIA PUBLICA PETALA 100W LED COB PARA POSTE BRANCO FRIO | UN | DEFINIR CRITÉRIO | DEFINIR CRITÉRIO | NENHUM | Mediana | DEFINIR CRITÉRIO | [5 empty] | 397.3333 | 0 | 0 | 0 | 0 | #N/A | #N/A | #N/A |  |  |  | 298 | 961 | #REF! | ON-LINE | 2023-01-06 | DESATUALIZADA | 599 | 985 | #REF! | ON-LINE | 2023-01-06 | DESATUALIZADA | 295 | 2198 | #REF! | ON-LINE | 2023-01-06 | DESATUALIZADA
COMPESA | 270313U | 4 | LUMINARIA PUBLICA PETALA 150W LED COB PARA POSTE BRANCO FRIO | UN | DEFINIR CRITÉRIO | DEFINIR CRITÉRIO | NENHUM | Média | DEFINIR CRITÉRIO | [5 empty] | 339.3133 | 0 | 0 | 0 | 0 | #N/A | #N/A | #N/A |  |  |  | 380 | 961 | #REF! | ON-LINE | 2023-01-06 | DESATUALIZADA | 350 | 2198 | #REF! | ON-LINE | 2023-01-06 | DESATUALIZADA | 287.94 | 1040 | #REF! | ON-LINE | 2023-01-09 | DESATUALIZADA
COMPESA | 270314U | 4 | LUMINARIA PUBLICA PETALA 200W LED COB PARA POSTE BRANCO FRIO | UN | DEFINIR CRITÉRIO | DEFINIR CRITÉRIO | NENHUM | Mediana | DEFINIR CRITÉRIO | [5 empty] | 737.21 | 0 | 0 | 0 | 0 | #N/A | #N/A | #N/A |  |  |  | 540 | 961 | #REF! | ON-LINE | 2023-01-06 | DESATUALIZADA | 1299 | 985 | #REF! | ON-LINE | 2023-01-06 | DESATUALIZADA | 372.63 | 1040 | #REF! | ON-LINE | 2023-01-09 | DESATUALIZADA
COMPESA | 270375U | 4 | PARAFUSO OLHAL GALVANIZADO DE 12 X 200MM | UN | DEFINIR CRITÉRIO | DEFINIR CRITÉRIO | NENHUM | Mediana | DEFINIR CRITÉRIO | [5 empty] | 32.2867 | 0 | 0 | 0 | 0 | #N/A | #N/A | #N/A |  |  |  | 30 | 93 | #REF! | ON-LINE | 2023-01-09 | DESATUALIZADA | 31.56 | 735 | #REF! | ON-LINE | 2023-01-09 | DESATUALIZADA | 35.3 | 1035 | #REF! | ON-LINE | 2023-01-09 | DESATUALIZADA
COMPESA | 270389U | 4 | CARTUCHO DE SOLDA EXOTÉRMICA N.º 90 | UN | DEFINIR CRITÉRIO | DEFINIR CRITÉRIO | NENHUM | Mediana | DEFINIR CRITÉRIO | [5 empty] | 20.56 | 0 | 0 | 0 | 0 | #N/A | #N/A | #N/A | #N/A |  |  | 10.99 | 319 | #REF! | ON-LINE | 2023-01-09 | DESATUALIZADA | 38.58 | 370 | #REF! | ON-LINE | 2023-01-09 | DESATUALIZADA | 14.95 | 2200 | #REF! | ON-LINE | 2023-01-09 | DESATUALIZADA | 17.72 | 636 | #REF! | 022074 | 2023-01-16 | DESATUALIZADA
COMPESA | 270390U | 4 | IGNEX - PALITO IGNITOR PARA SOLDA EXOTÉRMICA | UN | DEFINIR CRITÉRIO | DEFINIR CRITÉRIO | NENHUM | Mediana | DEFINIR CRITÉRIO | [5 empty] | 0.918 | 0 | 0 | 0 | 0 | #N/A | #N/A | #N/A | #N/A |  |  | 0.75 | 2208 | #REF! | ON-LINE | 2023-01-13 | DESATUALIZADA | 1.8 | 628 | #REF! | 0116/J3 | 2023-01-16 | DESATUALIZADA | 0.62 | 636 | #REF! | 022074 | 2023-01-16 | DESATUALIZADA | 0.502 | 1470 | #REF! | ON-LINE | 2023-02-28 | DESATUALIZADA
COMPESA | 270391U | 4 | MOLDE P/ SOLDA TIPO "GX" ATÉ 120mm² | UN | DEFINIR CRITÉRIO | DEFINIR CRITÉRIO | NENHUM | Mediana | DEFINIR CRITÉRIO | [5 empty] | 500.31 | 0 | 0 | 0 | 0 | #N/A | #N/A |  |  |  |  | 770 | 628 | #REF! | 0116/J3 | 2023-01-16 | DESATUALIZADA | 230.62 | 636 | #REF! | 022074 | 2023-01-16 | DESATUALIZADA
COMPESA | 270392U | 4 | MOLDE P/ SOLDA TIPO "GT" ATÉ 120mm² | UN | DEFINIR CRITÉRIO | DEFINIR CRITÉRIO | NENHUM | Mediana | DEFINIR CRITÉRIO | [5 empty] | 447.895 | 0 | 0 | 0 | 0 | #N/A | #N/A |  |  |  |  | 770 | 628 | #REF! | 0116/J3 | 2023-01-16 | DESATUALIZADA | 125.79 | 636 | #REF! | 022074 | 2023-01-16 | DESATUALIZADA
COMPESA | 270393U | 4 | MOLDE P/ SOLDA TIPO "GY" ATÉ 120mm² | UN | DEFINIR CRITÉRIO | DEFINIR CRITÉRIO | NENHUM | Mediana | DEFINIR CRITÉRIO | [5 empty] | 500.31 | 0 | 0 | 0 | 0 | #N/A | #N/A |  |  |  |  | 770 | 628 | #REF! | 0116/J3 | 2023-01-16 | DESATUALIZADA | 230.62 | 636 | #REF! | 022074 | 2023-01-16 | DESATUALIZADA
COMPESA | 270394U | 4 | MOLDE P/ SOLDA TIPO "ND" ATÉ 120mm² | UN | DEFINIR CRITÉRIO | DEFINIR CRITÉRIO | NENHUM | Mediana | DEFINIR CRITÉRIO | [5 empty] | 507.305 | 0 | 0 | 0 | 0 | #N/A | #N/A |  |  |  |  | 770 | 628 | #REF! | 0116/J3 | 2023-01-16 | DESATUALIZADA | 244.61 | 636 | #REF! | 022074 | 2023-01-16 | DESATUALIZADA
COMPESA | 270395U | 4 | MOLDE P/ SOLDA TIPO "NT" ATÉ 120mm² | UN | DEFINIR CRITÉRIO | DEFINIR CRITÉRIO | NENHUM | Mediana | DEFINIR CRITÉRIO | [5 empty] | 500.31 | 0 | 0 | 0 | 0 | #N/A | #N/A |  |  |  |  | 770 | 628 | #REF! | 0116/J3 | 2023-01-16 | DESATUALIZADA | 230.62 | 636 | #REF! | 022074 | 2023-01-16 | DESATUALIZADA
COMPESA | 270396U | 4 | ELETRODO CELULÓSICO PARA AÇO DE BAIXO E MÉDIO TEOR DE CARBONO (COMPRIMENTO DE 350MM/DIÂMETRO DE 4,00MM | KG | DEFINIR CRITÉRIO | DEFINIR CRITÉRIO | NENHUM | Mediana | DEFINIR CRITÉRIO | [5 empty] | 64.7733 | 0 | 0 | 0 | 0 | #N/A | #N/A | #N/A |  |  |  | 64.67 | 307 | #REF! | ON-LINE | 2023-01-11 | DESATUALIZADA | 61.93 | 741 | #REF! | ON-LINE | 2023-01-11 | DESATUALIZADA | 67.72 | 980 | #REF! | ON-LINE | 2023-01-11 | DESATUALIZADA
COMPESA | 270818U | 4 | ELETRODO A BASE DE FERRO NIQUEL (MINIMO DE 60% DE NIQUEL) PARA SOLDAGEM DE TODOS OS TIPOS DE FERRO FUNDIDO, DIAMETRO DE 3,25 MM | KG | DEFINIR CRITÉRIO | DEFINIR CRITÉRIO | NENHUM | Mediana | DEFINIR CRITÉRIO | [5 empty] | 296.1567 | 0 | 0 | 0 | 0 | #N/A | #N/A | #N/A |  |  |  | 255.44 | 348 | #REF! | ON-LINE | 2023-01-11 | DESATUALIZADA | 325.83 | 626 | #REF! | ON-LINE | 2023-01-11 | DESATUALIZADA | 307.2 | 634 | #REF! | ON-LINE | 2023-01-11 | DESATUALIZADA
COMPESA | 280101u | 4 | TORNEIRA PVC PARA JARDIM - DN=1/2 POL | UN | SEM PREÇO | SEM PREÇO | NENHUM | Mediana | SEM PREÇO | 0 |  | #REF! | 11831 | SINAPI | 0 | 0 | 0 | 0 | 0
COMPESA | 280119U | 4 | JOGO METAIS PARA MICTORIO | UN | DEFINIR CRITÉRIO | DEFINIR CRITÉRIO | NENHUM | Mediana | DEFINIR CRITÉRIO | [5 empty] | 150.6567 | 0 | 0 | 0 | 0 | #N/A | #N/A | #N/A |  |  |  | 158.07 | 653 | #REF! | ON-LINE | 2023-01-05 | DESATUALIZADA | 134.9 | 732 | #REF! | ON-LINE | 2023-01-05 | DESATUALIZADA | 159 | 264 | #REF! | ON-LINE | 2023-01-05 | DESATUALIZADA
COMPESA | 280703U | 4 | PASTA LUBRIFICANTE PARA TUBO DE FERRO (900 GR) | UN | #VALUE! | #VALUE! | NENHUM | Mediana | SEM PREÇO | 0 |  | #REF! | 20078 | SINAPI | 0 | 0 | 0 | 0 | 0
COMPESA | 280901u | 4 | CHUVEIRO DE METAL - DN=1/2 POL | UN | DEFINIR CRITÉRIO | DEFINIR CRITÉRIO | NENHUM | Mediana | DEFINIR CRITÉRIO | [5 empty] | 60.6333 | 0 | 0 | 0 | 0 | #N/A | #N/A | #N/A |  |  |  | 68.1 | 653 | #REF! | ON-LINE | 2023-01-04 | DESATUALIZADA | 63.9 | 264 | #REF! | ON-LINE | 2023-01-04 | DESATUALIZADA | 49.9 | 2192 | #REF! | ON-LINE | 2023-01-05 | DESATUALIZADA
COMPESA | 300101U | 4 | DINAMITE GRANULADA (A GRANEL) | KG | DEFINIR CRITÉRIO | DEFINIR CRITÉRIO | NENHUM | Mediana | DEFINIR CRITÉRIO | [5 empty] | 11.49 | 0 | 0 | 0 | 0 | #N/A | #N/A |  |  |  |  | 11.64 | 2224 | #REF! | S/N | 2023-01-20 | DESATUALIZADA | 11.34 | 1614 | #REF! | S/N | 2023-01-23 | DESATUALIZADA
COMPESA | 300104U | 4 | ESPOLETA DE RETARDO | UN | 0 | 0 | NENHUM | Mediana | 0 | 0 |  |  |  |  | 0 | 0 | 0 | 0 | 0
|  |  | ESPOLETA SIMPLES N 8. | UN |  |  | NENHUM | Mediana | SEM PREÇO | 0 |  | #REF! | 2759 | SINAPI | 0 | 0 | 0 | 0 | 0
|  |  | RETARDO DE CORDEL | UN |  |  | NENHUM | Mediana | SEM PREÇO | 0 |  | #REF! | M2025 | SICRO | 0 | 0 | 0 | 0 | 0
COMPESA | 330672U | 4 | SOLUCAO LIMPADORA PARA PVC, FRASCO COM 200 CM3 | UN | DEFINIR CRITÉRIO | DEFINIR CRITÉRIO | NENHUM | Mediana | DEFINIR CRITÉRIO | [5 empty] | 25.6967 | 0 | 0 | 0 | 0 | #N/A | #N/A | #N/A |  |  |  | 23.2 | 368 | #REF! | ON-LINE | 2023-01-04 | DESATUALIZADA | 17.99 | 827 | #REF! | ON-LINE | 2023-01-04 | DESATUALIZADA | 35.9 | 748 | #REF! | ON-LINE | 2023-01-04 | DESATUALIZADA
COMPESA | 400101U | 4 | MARCO METÁLICO PARA IMPLANTACAO DO PONTO | UN | DEFINIR CRITÉRIO | DEFINIR CRITÉRIO | NENHUM | Mediana | DEFINIR CRITÉRIO | [5 empty] | 22.3125 | 0 | 0 | 0 | 0 | #N/A | #N/A | #N/A | #N/A |  |  | 65.75 | 965 | #REF! | ON-LINE | 2023-01-13 | DESATUALIZADA | 9 | 2209 | #REF! | ON-LINE | 2023-01-13 | DESATUALIZADA | 8.1 | 2210 | #REF! | ON-LINE | 2023-01-13 | DESATUALIZADA | 6.4 | 1348 | #REF! | ON-LINE | 2023-01-13 | DESATUALIZADA
COMPESA | 460104U | 4 | CONJUNTO DE ESTAIAMENTO PARA PARA-RAIOS - DN=1 1/2 POL | UN | DEFINIR CRITÉRIO | DEFINIR CRITÉRIO | NENHUM | Mediana | DEFINIR CRITÉRIO | [5 empty] | 385.6833 | 0 | 0 | 0 | 0 | #N/A | #N/A | #N/A |  |  |  | 595 | 628 | #REF! | 0116/J3 | 2023-01-16 | DESATUALIZADA | 408.12 | 636 | #REF! | 022074 | 2023-01-16 | DESATUALIZADA | 153.93 | 2208 | #REF! | ON-LINE | 2023-01-18 | DESATUALIZADA
COMPESA | 460202U | 4 | BRACADEIRA PARA FIXACAO DE APARELHO SINALIZADOR | UN | DEFINIR CRITÉRIO | DEFINIR CRITÉRIO | NENHUM | Mediana | DEFINIR CRITÉRIO | [5 empty] | 16.0225 | 0 | 0 | 0 | 0 | #N/A | #N/A | #N/A | #N/A |  |  | 9.21 | 1044 | #REF! | ON-LINE | 2023-01-04 | DESATUALIZADA | 18.9 | 304 | #REF! | ON-LINE | 2023-01-04 | DESATUALIZADA | 17.59 | 798 | #REF! | ON-LINE | 2023-01-04 | DESATUALIZADA | 18.39 | 1911 | #REF! | ON-LINE | 2023-01-04 | DESATUALIZADA
COMPESA | 500104U | 4 | LACRE ANTI-FRAUDE PARA TUBETES DN=3/4 POL | UN | DEFINIR CRITÉRIO | DEFINIR CRITÉRIO | NENHUM | Mediana | DEFINIR CRITÉRIO | [5 empty] | 1.56 | 0 | 0 | 0 | 0 | #N/A | #N/A | #N/A | #N/A | #N/A |  | 1.68 | 639 | #REF! | ON-LINE | 2023-01-10 | DESATUALIZADA | 1.25 | 676 | #REF! | ON-LINE | 2023-01-10 | DESATUALIZADA | 3.9 | 2119 | #REF! | ON-LINE | 2023-01-10 | DESATUALIZADA | 0.2 | 2216 | #REF! | 679 | 2023-01-19 | DESATUALIZADA | 0.77 | 285 | #REF! | S/N | 2023-01-19 | DESATUALIZADA
COMPESA | 500105U | 4 | TAMPA DE FERRO FUNDIDO PARA HIDROMETRO | UN | DEFINIR CRITÉRIO | DEFINIR CRITÉRIO | NENHUM | Mediana | DEFINIR CRITÉRIO | [5 empty] | 220.8433 | 0 | 0 | 0 | 0 | #N/A | #N/A | #N/A |  |  |  | 222.79 | 1028 | #REF! | ON-LINE | 2023-01-04 | DESATUALIZADA | 165 | 1728 | #REF! | ON-LINE | 2023-01-04 | DESATUALIZADA | 274.74 | 646 | #REF! | ON-LINE | 2023-01-04 | DESATUALIZADA
COMPESA | 500107U | 1 | VEICULO DE PASSEIO COM COMBUSTIVEL, MANUTENÇÃO E SEGURO | H | #REF! | #REF! | NENHUM | Mediana | SEM PREÇO | 0 |  | #REF! | E9093 | SICRO | 0 | 0 | 0 | 0 | 0
COMPESA | 500118U | 4 | CAIXA POLIP/POLICARB P/ INST. DE HIDROM. NO CALCADA CONFORME PADRÃO | UN | DEFINIR CRITÉRIO | DEFINIR CRITÉRIO | NENHUM | Mediana | DEFINIR CRITÉRIO | [5 empty] | 96.5667 | 0 | 0 | 0 | 0 | #N/A | #N/A | #N/A |  |  |  | 89.9 | 264 | #REF! | ON-LINE | 2023-01-09 | DESATUALIZADA | 119.9 | 748 | #REF! | ON-LINE | 2023-01-09 | DESATUALIZADA | 79.9 | 2109 | #REF! | ON-LINE | 2023-01-09 | DESATUALIZADA
COMPESA | 500123U | 4 | TUBO PEAD PE100 - DE 250 MM - SDR 17 - PN 10 - FABRICADO CONFORME NORMA NBR 15.561 OU ISO 4427 | M | DEFINIR CRITÉRIO | DEFINIR CRITÉRIO | NENHUM | Mediana | DEFINIR CRITÉRIO | [5 empty] | 317.6533 | 0 | 0 | 0 | 0 | #N/A | #N/A | #N/A |  |  |  | 320.32 | 470 | #REF! | FGS-86245 | 2023-01-17 | DESATUALIZADA | 245.43 | 478 | #REF! | 0226/23 | 2023-01-17 | DESATUALIZADA | 387.21 | 472 | #REF! | 018574 - REV.0001 - EMP.06 | 2023-01-25 | DESATUALIZADA
COMPESA | 500125U | 4 | TUBO PEAD PE100 - DE 355 MM - SDR 17 - PN 10 - FABRICADO CONFORME NORMA NBR 15.561 OU ISO 4427 - APLICAÇÃO: ESGOTO SANITÁRIO - COR: PRETA | M | DEFINIR CRITÉRIO | DEFINIR CRITÉRIO | NENHUM | Mediana | DEFINIR CRITÉRIO | [5 empty] | 640.7733 | 0 | 0 | 0 | 0 | #N/A | #N/A | #N/A |  |  |  | 644.67 | 470 | #REF! | FGS-86245 | 2023-01-17 | DESATUALIZADA | 493.54 | 478 | #REF! | 0226/23 | 2023-01-17 | DESATUALIZADA | 784.11 | 472 | #REF! | 018574 - REV.0001 - EMP.06 | 2023-01-25 | DESATUALIZADA
COMPESA | 500127U | 4 | TUBO PEAD PE100 - DE 450 MM - SDR 17 - PN 10 - FABRICADO CONFORME NORMA NBR 15.561 OU ISO 4427 | M | DEFINIR CRITÉRIO | DEFINIR CRITÉRIO | NENHUM | Mediana | DEFINIR CRITÉRIO | [5 empty] | 1031.8433 | 0 | 0 | 0 | 0 | #N/A | #N/A | #N/A |  |  |  | 1050.17 | 470 | #REF! | FGS-86245 | 2023-01-17 | DESATUALIZADA | 789.94 | 478 | #REF! | 0226/23 | 2023-01-17 | DESATUALIZADA | 1255.42 | 472 | #REF! | 018574 - REV.0001 - EMP.06 | 2023-01-25 | DESATUALIZADA
COMPESA | 500158U | 4 | KIT CONEXAO PVC BRANCO PARA INSTALACAO DE HIDROMETRO EM CX DE CALCADA;CONTENDO 1 REGISTRO ESFERA 3/4POL;1 TUBETE LONGO 3/4POL;1 NIPLE ESPECIAL SEXTAVADO 3/4POL;3 CONTRAPORCA SEXTAVADA 3/4POL;2 ANILHAS | UN | 15.9571 | 15.9571 | NENHUM | Mediana | 15.9571 | 0 |  | 15.9571 | ARP 196/21 + INCC | COMPESA | 0 | 0 | 0 | 0 | 0
COMPESA | 500159U | 4 | KIT CONEXAO PVC AZUL PARA INSTALACAO DE HIDROMETRO EM CX CONCRETO;CONTENDO 1 NIPLE E 1REGISTRO ESFERA DE 3/4POL;2 TUBETE LONGO 3/4POL;2 ANILHAS;2 JOELHO AZUL 25X3/4POL;1 JOELHO 25X3/4POL,1 JOELHO 25mm | UN | 15.9571 | 15.9571 | NENHUM | Mediana | 15.9571 | 0 |  | 15.9571 | ARP 196/21 + INCC | COMPESA | 0 | 0 | 0 | 0 | 0
COMPESA | 500160U | 4 | KIT CONEXAO PVC PARA INSTALACAO DE HIDROMETRO EM CX DE PAREDE; CONTENDO 1 NIPLE ROSCAVEL 3/4POL;1 REGISTRO ESFERA 3/4POL;1 TUBETE CURTO 3/4POL;1TUBETE LONGO 3/4POL; 2 ANILHAS E 2 JOELHOS 25 X 3/4POL | UN | 15.9571 | 15.9571 | NENHUM | Mediana | 15.9571 | 0 |  | 15.9571 | ARP 196/21 + INCC | COMPESA | 0 | 0 | 0 | 0 | 0
COMPESA | 500201U | 4 | ANILHA DE TUBETE PARA HIDROMETRO DN 3/4 POL | UN | DEFINIR CRITÉRIO | DEFINIR CRITÉRIO | NENHUM | Mediana | DEFINIR CRITÉRIO | [5 empty] | 0.5025 | 0 | 0 | 0 | 0 | #N/A | #N/A | #N/A | #N/A |  |  | 0.88 | 1048 | #REF! | ON-LINE | 2023-01-10 | DESATUALIZADA | 0.33 | 2204 | #REF! | ON-LINE | 2023-01-10 | DESATUALIZADA | 0.6 | 676 | #REF! | ON-LINE | 2023-01-10 | DESATUALIZADA | 0.2 | 285 | #REF! | S/N | 2023-01-19 | DESATUALIZADA
COMPESA | 500203U | 4 | DISPOSITIVO DE SUPRESSAO OB BALA 18MM | UN | DEFINIR CRITÉRIO | DEFINIR CRITÉRIO | NENHUM | Mediana | DEFINIR CRITÉRIO | [5 empty] | 6.4525 | 0 | 0 | 0 | 0 | #N/A | #N/A | #N/A | #N/A |  |  | 10.6 | 2215 | #REF! | 1.19.17837 | 2023-01-19 | DESATUALIZADA | 3.3 | 2216 | #REF! | 679 | 2023-01-19 | DESATUALIZADA | 7.5 | 2220 | #REF! | 59820 | 2023-01-19 | DESATUALIZADA | 4.41 | 1050 | #REF! | 355/22 | 2023-01-20 | DESATUALIZADA
COMPESA | 500204U | 4 | TUBETE CEGO VERMELHO | UN | DEFINIR CRITÉRIO | DEFINIR CRITÉRIO | NENHUM | Mediana | DEFINIR CRITÉRIO | [5 empty] | 3.3067 | 0 | 0 | 0 | 0 | #N/A | #N/A | #N/A |  |  |  | 3.87 | 1048 | #REF! | ON-LINE | 2023-01-10 | DESATUALIZADA | 5 | 2204 | #REF! | ON-LINE | 2023-01-10 | DESATUALIZADA | 1.05 | 285 | #REF! | S/N | 2023-01-19 | DESATUALIZADA
COMPESA | 500211U | 4 | FITA PLASTICA ZEBRADA PARA DEMARCACAO DE AREAS, LARGURA = 7 CM, SEM ADESIVO - ROLO 200M | UN | DEFINIR CRITÉRIO | DEFINIR CRITÉRIO | NENHUM | Mediana | DEFINIR CRITÉRIO | [5 empty] | 14.0033 | 0 | 0 | 0 | 0 | #N/A | #N/A | #N/A |  |  |  | 9.51 | 1868 | #REF! | ON-LINE | 2022-12-21 | DESATUALIZADA | 12.5 | 1116 | #REF! | ON-LINE | 2022-12-21 | DESATUALIZADA | 20 | 1902 | #REF! | ON-LINE | 2022-12-21 | DESATUALIZADA
COMPESA | 500216U | 4 | APLICADOR FLEXIVEL (1,70M) - CHIBAGUA | UN | DEFINIR CRITÉRIO | DEFINIR CRITÉRIO | NENHUM | Mediana | DEFINIR CRITÉRIO | [5 empty] | 268.2725 | 0 | 0 | 0 | 0 | #N/A | #N/A | #N/A | #N/A |  |  | 550 | 2215 | #REF! | 1.19.17837 | 2023-01-19 | DESATUALIZADA | 160 | 2216 | #REF! | 679 | 2023-01-19 | DESATUALIZADA | 120 | 2220 | #REF! | 59820 | 2023-01-19 | DESATUALIZADA | 243.09 | 1050 | #REF! | 355/22 | 2023-01-20 | DESATUALIZADA
COMPESA | 500229U | 4 | BALIZADOR MOVEL CONFORME NTC-108 | UN | DEFINIR CRITÉRIO | DEFINIR CRITÉRIO | NENHUM | Média | DEFINIR CRITÉRIO | [5 empty] | 152.3333 | 0 | 0 | 0 | 0 | #N/A | #N/A | #N/A |  |  |  | 165 | 1534 | #REF! | ON-LINE | 2023-01-03 | DESATUALIZADA | 165 | 824 | #REF! | ON-LINE | 2023-01-03 | DESATUALIZADA | 127 | 1043 | #REF! | ON-LINE | 2023-01-03 | DESATUALIZADA
COMPESA | 500230U | 4 | CAVALETE EM POLIETILENO | UN | DEFINIR CRITÉRIO | DEFINIR CRITÉRIO | NENHUM | Mediana | DEFINIR CRITÉRIO | [5 empty] | 453.9767 | 0 | 0 | 0 | 0 | #N/A | #N/A | #N/A |  |  |  | 565 | 1534 | #REF! | ON-LINE | 2023-01-03 | DESATUALIZADA | 421.93 | 824 | #REF! | ON-LINE | 2023-01-03 | DESATUALIZADA | 375 | 1043 | #REF! | ON-LINE | 2023-01-03 | DESATUALIZADA
COMPESA | 500231U | 4 | CILINDRO CANALIZADOR CONFORME NTC-108 | UN | DEFINIR CRITÉRIO | DEFINIR CRITÉRIO | NENHUM | Mediana | DEFINIR CRITÉRIO | [5 empty] | 377.0333 | 0 | 0 | 0 | 0 | #N/A | #N/A | #N/A |  |  |  | 320 | 1534 | #REF! | ON-LINE | 2023-01-03 | DESATUALIZADA | 525 | 824 | #REF! | ON-LINE | 2023-01-03 | DESATUALIZADA | 286.1 | 1044 | #REF! | ON-LINE | 2023-01-03 | DESATUALIZADA
COMPESA | 500232U | 4 | SINALIZADOR ELETRONICO | UN | DEFINIR CRITÉRIO | DEFINIR CRITÉRIO | NENHUM | Média | DEFINIR CRITÉRIO | [5 empty] | 144.6033 | 0 | 0 | 0 | 0 | #N/A | #N/A | #N/A |  |  |  | 155 | 1534 | #REF! | ON-LINE | 2023-01-03 | DESATUALIZADA | 168.41 | 824 | #REF! | ON-LINE | 2023-01-03 | DESATUALIZADA | 110.4 | 1043 | #REF! | ON-LINE | 2023-01-03 | DESATUALIZADA
COMPESA | 500234U | 4 | CONE DE SINALIZACAO EM PVC FLEXIVEL (NBR 15071) H = 70 / 76 CM | UN | SEM PREÇO | SEM PREÇO | NENHUM | Mediana | SEM PREÇO | 0 |  | #REF! | 34498 | SINAPI | 0 | 0 | 0 | 0 | 0
COMPESA | 500235U | 4 | EQUIPAMENTOS DE PROTEÇÃO COLETIVA E DE RESGATE PARA TRABALHOS EM ALTURA E EM ESPAÇOS CONFINADOS | CHP | #REF! | #REF! | NENHUM | Mediana | 0 | 0 |  |  |  |  | 0 | 0 | 0 | 0 | 0
COMPESA |  |  | CAVALETE EM POLIETILENO | UN | DEFINIR CRITÉRIO | DEFINIR CRITÉRIO | NENHUM | Mediana | DEFINIR CRITÉRIO | [5 empty] | 453.9767 | 0 | 0 | 0 | 0 | #N/A | #N/A | #N/A |  |  |  | 565 | 1534 | #REF! | ON-LINE | 2023-01-03 | DESATUALIZADA | 421.93 | 824 | #REF! | ON-LINE | 2023-01-03 | DESATUALIZADA | 375 | 1043 | #REF! | ON-LINE | 2023-01-03 | DESATUALIZADA
COMPESA |  |  | CONE DE SINALIZACAO EM PVC RIGIDO COM FAIXA REFLETIVA, H = 70 / 76 CM | UN | SEM PREÇO | SEM PREÇO | NENHUM | Mediana | SEM PREÇO | 0 |  | #REF! | 34498 | SINAPI | 0 | 0 | 0 | 0 | 0
COMPESA |  |  | FITA PLASTICA ZEBRADA PARA DEMARCACAO DE AREAS, LARGURA = 7 CM, SEM ADESIVO - ROLO 200M | UN | DEFINIR CRITÉRIO | DEFINIR CRITÉRIO | NENHUM | Mediana | DEFINIR CRITÉRIO | [5 empty] | 14.0033 | 0 | 0 | 0 | 0 | #N/A | #N/A | #N/A |  |  |  | 9.51 | 1868 | #REF! | ON-LINE | 2022-12-21 | DESATUALIZADA | 12.5 | 1116 | #REF! | ON-LINE | 2022-12-21 | DESATUALIZADA | 20 | 1902 | #REF! | ON-LINE | 2022-12-21 | DESATUALIZADA
COMPESA | 990450U |  | DETECTOR DE GASES | UN | DEFINIR CRITÉRIO | DEFINIR CRITÉRIO | NENHUM | Menor Preço | DEFINIR CRITÉRIO | [5 empty] | 18119.0467 | 0 | 0 | 0 | 0 | #N/A | #N/A | #N/A |  |  |  | 18148.54 | 1220 | #REF! | ON-LINE | 2022-12-22 | DESATUALIZADA | 23308.6 | 1374 | #REF! | ON-LINE | 2022-12-22 | DESATUALIZADA | 12900 | 2165 | #REF! | ON-LINE | 2022-12-22 | DESATUALIZADA
COMPESA | 990451U |  | EXAUSTOR | UN | DEFINIR CRITÉRIO | DEFINIR CRITÉRIO | NENHUM | Mediana | DEFINIR CRITÉRIO | [5 empty] | 5104.45 | 0 | 0 | 0 | 0 | #N/A | #N/A | #N/A |  |  |  | 6990 | 1068 | #REF! | ON-LINE | 2023-02-09 | DESATUALIZADA | 3540 | 1902 | #REF! | ON-LINE | 2023-02-09 | DESATUALIZADA | 4783.35 | 2268 | #REF! | ON-LINE | 2023-02-09 | DESATUALIZADA
COMPESA | 990452U |  | TRIPÉ COM DOIS OU TRÊS OLHAIS | UN | DEFINIR CRITÉRIO | DEFINIR CRITÉRIO | NENHUM | Mediana | DEFINIR CRITÉRIO | [5 empty] | 3646.5833 | 0 | 0 | 0 | 0 | #N/A | #N/A | #N/A |  |  |  | 4439.75 | 1053 | #REF! | ON-LINE | 2023-02-09 | DESATUALIZADA | 3600 | 1902 | #REF! | ON-LINE | 2023-02-09 | DESATUALIZADA | 2900 | 1891 | #REF! | ON-LINE | 2023-02-09 | DESATUALIZADA
COMPESA | 990453U |  | LINHA DE VIDA - COMPLETA | UN | DEFINIR CRITÉRIO | DEFINIR CRITÉRIO | NENHUM | Média | DEFINIR CRITÉRIO | [5 empty] | 587.9733 | 0 | 0 | 0 | 0 | #N/A | #N/A | #N/A |  |  |  | 644.65 | 1061 | #REF! | ON-LINE | 2023-01-06 | DESATUALIZADA | 489.88 | 2197 | #REF! | ON-LINE | 2023-01-06 | DESATUALIZADA | 629.39 | 1053 | #REF! | ON-LINE | 2023-01-06 | DESATUALIZADA
COMPESA | 990454U |  | ESCADA (ALUMÍNIO) | UN | SEM PREÇO | SEM PREÇO | NENHUM | Mediana | SEM PREÇO | 0 |  | #REF! | 38477 | SINAPI | 0 | 0 | 0 | 0 | 0
COMPESA | 990455U |  | CADEIRA SUSPENSA OU SUPORTE DE OMBROS(CADEIRA SUSPENSA MANUAL / BALANCIM INDIVIDUAL (NBR 14751)) | UN | SEM PREÇO | SEM PREÇO | NENHUM | Mediana | SEM PREÇO | 0 |  | #REF! | 38374 | SINAPI | 0 | 0 | 0 | 0 | 0
COMPESA | 990456U |  | CORDA DE 12MM, EM NYLON OU POLIÉSTER, SEMI-ESTÁTICA COM 50 METROS | M | #VALUE! | #VALUE! | NENHUM | Mediana | SEM PREÇO | 0 |  | #REF! | 38200 | SINAPI | 0 | 0 | 0 | 0 | 0
COMPESA | 990457U |  | MACA ENVELOPE OU PRANCHA TIPO SKED (PLÁSTICO FLEXÍVEL) | UN | DEFINIR CRITÉRIO | DEFINIR CRITÉRIO | NENHUM | Média | DEFINIR CRITÉRIO | [5 empty] | 1883.9533 | 0 | 0 | 0 | 0 | #N/A | #N/A | #N/A |  |  |  | 1559 | 1058 | #REF! | ON-LINE | 2022-12-30 | DESATUALIZADA | 1965.05 | 1053 | #REF! | ON-LINE | 2022-12-30 | DESATUALIZADA | 2127.81 | 1550 | #REF! | ON-LINE | 2022-12-30 | DESATUALIZADA
COMPESA | 990458U |  | DESCENSOR (ID) COM FREIO AUTO BLOCANTE | UN | DEFINIR CRITÉRIO | DEFINIR CRITÉRIO | NENHUM | Mediana | DEFINIR CRITÉRIO | [5 empty] | 470.2 | 0 | 0 | 0 | 0 | #N/A | #N/A | #N/A |  |  |  | 420 | 1055 | #REF! | ON-LINE | 2023-01-06 | DESATUALIZADA | 453.7 | 1044 | #REF! | ON-LINE | 2023-01-06 | DESATUALIZADA | 536.9 | 1053 | #REF! | ON-LINE | 2023-01-06 | DESATUALIZADA
COMPESA | 990459U |  | MOSQUETÃO EM AÇO PARA RAPEL | UN | DEFINIR CRITÉRIO | DEFINIR CRITÉRIO | NENHUM | Média | DEFINIR CRITÉRIO | [5 empty] | 79.8333 | 0 | 0 | 0 | 0 | #N/A | #N/A | #N/A |  |  |  | 84 | 1055 | #REF! | ON-LINE | 2023-01-06 | DESATUALIZADA | 85.5 | 1061 | #REF! | ON-LINE | 2023-01-06 | DESATUALIZADA | 70 | 1056 | #REF! | ON-LINE | 2023-01-06 | DESATUALIZADA
COMPESA | 990460U |  | POLIA SIMPLES, EM AÇO | UN | DEFINIR CRITÉRIO | DEFINIR CRITÉRIO | NENHUM | Mediana | DEFINIR CRITÉRIO | [5 empty] | 156.38 | 0 | 0 | 0 | 0 | #N/A | #N/A | #N/A |  |  |  | 156 | 1055 | #REF! | ON-LINE | 2023-01-06 | DESATUALIZADA | 154.14 | 1061 | #REF! | ON-LINE | 2023-01-06 | DESATUALIZADA | 159 | 1890 | #REF! | ON-LINE | 2023-01-06 | DESATUALIZADA
COMPESA | 990461U |  | POLIA DUPLA, EM AÇO | UN | DEFINIR CRITÉRIO | DEFINIR CRITÉRIO | NENHUM | Média | DEFINIR CRITÉRIO | [5 empty] | 518.5967 | 0 | 0 | 0 | 0 | #N/A | #N/A | #N/A |  |  |  | 497.79 | 1053 | #REF! | ON-LINE | 2023-01-06 | DESATUALIZADA | 535 | 1056 | #REF! | ON-LINE | 2023-01-06 | DESATUALIZADA | 523 | 1055 | #REF! | ON-LINE | 2023-01-06 | DESATUALIZADA
COMPESA | 990462U |  | CINTO PARA RESGATE COM 6 PONTOS DE ANCORAGEM | UN | SEM PREÇO | SEM PREÇO | NENHUM | Mediana | SEM PREÇO | 0 |  | #REF! | 36148 | SINAPI | 0 | 0 | 0 | 0 | 0
COMPESA | 990463U |  | COLAR CERVICAL TAMANHO “M" | UN | DEFINIR CRITÉRIO | DEFINIR CRITÉRIO | NENHUM | Mediana | DEFINIR CRITÉRIO | [5 empty] | 19.84 | 0 | 0 | 0 | 0 | #N/A | #N/A | #N/A |  |  |  | 16.54 | 1549 | #REF! | ON-LINE | 2022-12-30 | DESATUALIZADA | 23.84 | 1550 | #REF! | ON-LINE | 2022-12-30 | DESATUALIZADA | 19.14 | 1059 | #REF! | ON-LINE | 2022-12-30 | DESATUALIZADA
COMPESA | 990464U |  | KIT PRIMEIROS SOCORROS | UN | DEFINIR CRITÉRIO | DEFINIR CRITÉRIO | NENHUM | Mediana | DEFINIR CRITÉRIO | [5 empty] | 105.14 | 0 | 0 | 0 | 0 | #N/A | #N/A | #N/A |  |  |  | 110.89 | 1549 | #REF! | ON-LINE | 2022-12-30 | DESATUALIZADA | 162.63 | 1866 | #REF! | ON-LINE | 2022-12-30 | DESATUALIZADA | 41.9 | 2179 | #REF! | ON-LINE | 2022-12-30 | DESATUALIZADA
COMPESA | 700101U | 5 | MOBILIZACAO, DESMOBILIZACAO E TRANSPORTE DOS EQUIPAMENTOS DE PERFURACAO E ACESSORIOS (INCLUSIVE COMPRESSOR) PARA POCOS TUBULARES COM REVESTIMENTO EM ACO NA RMR | UN | 34626.04 | 34626.04 | NENHUM | Mediana | 34626.04 | 0 |  | 34626.04 | POÇOS |  | 0 | 0 | 0 | 0 | 0
COMPESA | 700102U | 5 | PERFURACAO EM ROCHA SEDIMENTAR NOS DIAMETROS DE 26" PARA POCOS TUBULARES COM REVESTIMENTO EM ACO NA RMR | M | 1344.99 | 1344.99 | NENHUM | Mediana | 1344.99 | 0 |  | 1344.99 | POÇOS |  | 0 | 0 | 0 | 0 | 0
COMPESA | 700103U | 5 | PERFURACAO EM ROCHA SEDIMENTAR NOS DIAMETROS DE 17 1/2" PARA POCOS TUBULARES COM REVESTIMENTO EM ACO NA RMR | M | 1047.19 | 1047.19 | NENHUM | Mediana | 1047.19 | 0 |  | 1047.19 | POÇOS |  | 0 | 0 | 0 | 0 | 0
COMPESA | 700104U | 5 | PERFURACAO EM ROCHA SEDIMENTAR NOS DIAMETROS DE 15" PARA POCOS TUBULARES COM REVESTIMENTO EM ACO NA RMR | M | 926.54 | 926.54 | NENHUM | Mediana | 926.54 | 0 |  | 926.54 | POÇOS |  | 0 | 0 | 0 | 0 | 0
COMPESA | 700105U | 5 | FORNECIMENTO E MONTAGEM-INSTALACAO DE TUBULAO DE ACO 20 X 3/16" ID PARA POCOS TUBULARES COM REVESTIMENTO EM ACO NA RMR | M | 1591.17 | 1591.17 | NENHUM | Mediana | 1591.17 | 0 |  | 1591.17 | POÇOS |  | 0 | 0 | 0 | 0 | 0
COMPESA | 700106U | 5 | FORNECIMENTO E INSTALACAO DE TUBOS DE ACO SCHEDULE 40 DIAMENTRO 10" PARA POCOS TUBULARES COM REVESTIMENTO EM ACO NA RMR | M | 1511.55 | 1511.55 | NENHUM | Mediana | 1511.55 | 0 |  | 1511.55 | POÇOS |  | 0 | 0 | 0 | 0 | 0
COMPESA | 700107U | 5 | FORNECIMENTO E MONTAGEM DE TUBOS DE ACO GALVANIZADO SHEDULE 40, PONTA LISA, SEM COSTURA, DIAMETRO DE 6" PARA POCOS TUBULARES COM REVESTIMENTO EM ACO NA RMR | M | 820.78 | 820.78 | NENHUM | Mediana | 820.78 | 0 |  | 820.78 | POÇOS |  | 0 | 0 | 0 | 0 | 0
COMPESA | 700108U | 5 | FORNECIMENTO E INSTALACAO DE FILTROS DE ACO INOX 304, ABERTURA 0,75 MM, DIAMENTRO DE 6" COM PONTEIRA EM ACO SHEDULE 40 PARA POCOS TUBULARES COM REVESTIMENTO EM ACO NA RMR | M | 1749.58 | 1749.58 | NENHUM | Mediana | 1749.58 | 0 |  | 1749.58 | POÇOS |  | 0 | 0 | 0 | 0 | 0
COMPESA | 700109U | 5 | FORNECIMENTO E MONTAGEM DE VALVULA DE PE DE POCO EM ACO GALVANIZADO, SHEDULE 40 PARA POCOS TUBULARES COM REVESTIMENTO EM ACO NA RMR | PC | 1229.88 | 1229.88 | NENHUM | Mediana | 1229.88 | 0 |  | 1229.88 | POÇOS |  | 0 | 0 | 0 | 0 | 0
COMPESA | 700110U | 5 | FORNECIMENTO E INSTALACAO DE CENTRALIZADORES DE 15" X 6" PARA POCOS TUBULARES COM REVESTIMENTO EM ACO NA RMR | PC | 313.94 | 313.94 | NENHUM | Mediana | 313.94 | 0 |  | 313.94 | POÇOS |  | 0 | 0 | 0 | 0 | 0
COMPESA | 700111U | 5 | FORNECIMENTO E APLICACAO DE PRE-FILTRO SELECIONADO, GRANULOMETRIA DE 1 A 3 MM PARA POCOS TUBULARES COM REVESTIMENTO EM ACO NA RMR | M3 | 1535.09 | 1535.09 | NENHUM | Mediana | 1535.09 | 0 |  | 1535.09 | POÇOS |  | 0 | 0 | 0 | 0 | 0
COMPESA | 700112U | 5 | FORNECIMENTO E APLICACAO DE CIMENTO PARA CIMENTACAO DO ANTE POCO E CAMARA DE BOMBEAMENTO PARA POCOS TUBULARES COM REVESTIMENTO EM ACO NA RMR | SC | 70.69 | 70.69 | NENHUM | Mediana | 70.69 | 0 |  | 70.69 | POÇOS |  | 0 | 0 | 0 | 0 | 0
COMPESA | 700113U | 5 | LIMPEZA E DESENVOLVIMENTO COM COMPRESSOR DE AR PARA POCOS TUBULARES COM REVESTIMENTO EM ACO NA RMR | H | 496.24 | 496.24 | NENHUM | Mediana | 496.24 | 0 |  | 496.24 | POÇOS |  | 0 | 0 | 0 | 0 | 0
COMPESA | 700114U | 5 | TESTE DE BOMBEAMENTO COM BOMBA SUBMERSIVEL PARA POCOS TUBULARES COM REVESTIMENTO EM ACO NA RMR | H | 482.72 | 482.72 | NENHUM | Mediana | 482.72 | 0 |  | 482.72 | POÇOS |  | 0 | 0 | 0 | 0 | 0
COMPESA | 700115U | 5 | PERFILAGEM GEOFISICA E EMISSAO DE RELATORIO TECNICO PARA POCOS TUBULARES COM REVESTIMENTO EM ACO NA RMR | M | 127.92 | 127.92 | NENHUM | Mediana | 127.92 | 0 |  | 127.92 | POÇOS |  | 0 | 0 | 0 | 0 | 0
COMPESA | 700116U | 5 | DESINFECCAO COM HIPOCLORITO DE CALCIO PARA POCOS TUBULARES COM REVESTIMENTO EM ACO NA RMR | UN | 1615.88 | 1615.88 | NENHUM | Mediana | 1615.88 | 0 |  | 1615.88 | POÇOS |  | 0 | 0 | 0 | 0 | 0
COMPESA | 700117U | 5 | BASE DE PROTECAO DE CIMENTO (1M X 1M X 1M) E COLOCACAO DE FLANGE NO TUBO DE 12", COM 08 FUROS DE 3/4", PARAFUSOS COM PORCA, COM CHAPA DE FERRO NA BITOLA DE 3/4" PARA CONFECCAO DO FLANGE PARA POCOS TUBULARES COM REVESTIMENTO EM ACO NA RMR | UN | 2267.6 | 2267.6 | NENHUM | Mediana | 2267.6 | 0 |  | 2267.6 | POÇOS |  | 0 | 0 | 0 | 0 | 0
COMPESA | 700119U | 5 | MOBILIZACAO, DESMOBILIZACAO E TRANSPORTE DOS EQUIPAMENTOS DE PERFURACAO E ACESSORIOS (INCLUSIVE COMPRESSOR) PARA POCOS TUBULARES COM REVESTIMENTO EM PVC DENTRO DA MESORREGIAO SERTAO - INTERIOR DO ESTADO | UN | 40012.31 | 40012.31 | NENHUM | Mediana | 40012.31 | 0 |  | 40012.31 | POÇOS |  | 0 | 0 | 0 | 0 | 0
COMPESA | 700120U | 5 | PERFURACAO EM ROCHA SEDIMENTAR NOS DIAMETROS DE 26" PARA POCOS TUBULARES COM REVESTIMENTO EM PVC NO INTERIOR DO ESTADO E NA RMR | M | 1645.89 | 1645.89 | NENHUM | Mediana | 1645.89 | 0 |  | 1645.89 | POÇOS |  | 0 | 0 | 0 | 0 | 0
COMPESA | 700121U | 5 | PERFURACAO EM ROCHA SEDIMENTAR NOS DIAMETROS DE 14 3/4" PARA POCOS TUBULARES COM REVESTIMENTO EM PVC NO INTERIOR DO ESTADO E NA RMR | M | 1000.31 | 1000.31 | NENHUM | Mediana | 1000.31 | 0 |  | 1000.31 | POÇOS |  | 0 | 0 | 0 | 0 | 0
COMPESA | 700122U | 5 | FORNECIMENTO E MONTAGEM-INSTALACAO DE TUBULAO DE ACO 20 X 3/16" ID PARA POCOS TUBULARES COM REVESTIMENTO EM PVC NO INTERIOR DO ESTADO E NA RMR | M | 1693.98 | 1693.98 | NENHUM | Mediana | 1693.98 | 0 |  | 1693.98 | POÇOS |  | 0 | 0 | 0 | 0 | 0
COMPESA | 700123U | 5 | FORNECIMENTO E INSTALACAO DE TUBOS DE PVC GEOMECANICO 8" ID PARA POCOS TUBULARES COM REVESTIMENTO EM PVC NO INTERIOR DO ESTADO E NA RMR | M | 471.3 | 471.3 | NENHUM | Mediana | 471.3 | 0 |  | 471.3 | POÇOS |  | 0 | 0 | 0 | 0 | 0
COMPESA | 700124U | 5 | FORNECIMENTO E INSTALACAO DE FILTROS EM PVC GEOMECANICO (OU SIMILAR), REFORCADO, NO DIAMENTRO DE 8" PARA POCOS TUBULARES COM REVESTIMENTO EM PVC NO INTERIOR DO ESTADO E NA RMR | M | 579.41 | 579.41 | NENHUM | Mediana | 579.41 | 0 |  | 579.41 | POÇOS |  | 0 | 0 | 0 | 0 | 0
COMPESA | 700125U | 5 | FORNECIMENTO E INSTALACAO DE CAP FEMEA PVC GEOMECANICO (OU SIMILAR), REFORCADO, NO DIAMETRO DE 8" PARA POCOS TUBULARES COM REVESTIMENTO EM PVC NO INTERIOR DO ESTADO E NA RMR | M | 323.18 | 323.18 | NENHUM | Mediana | 323.18 | 0 |  | 323.18 | POÇOS |  | 0 | 0 | 0 | 0 | 0
COMPESA | 700126U | 5 | FORNECIMENTO E INSTALACAO DE CAP MACHO PVC GEOMECANICO (OU SIMILAR), REFORCADO, NO DIAMETRO DE 8" PARA POCOS TUBULARES COM REVESTIMENTO EM PVC NO INTERIOR DO ESTADO E NA RMR | PC | 269.31 | 269.31 | NENHUM | Mediana | 269.31 | 0 |  | 269.31 | POÇOS |  | 0 | 0 | 0 | 0 | 0
COMPESA | 700127U | 5 | FORNECIMENTO E INSTALACAO DE CENTRALIZADORES DE 15" X 8" PARA POCOS TUBULARES COM REVESTIMENTO EM PVC NO INTERIOR DO ESTADO E NA RMR | PC | 307.79 | 307.79 | NENHUM | Mediana | 307.79 | 0 |  | 307.79 | POÇOS |  | 0 | 0 | 0 | 0 | 0
COMPESA | 700128U | 5 | FORNECIMENTO E APLICACAO DE PRE-FILTRO SELECIONADO, GRANULOMETRIA DE 1 A 3 MM PARA POCOS TUBULARES COM REVESTIMENTO EM PVC NO INTERIOR DO ESTADO E NA RMR | M3 | 1461.99 | 1461.99 | NENHUM | Mediana | 1461.99 | 0 |  | 1461.99 | POÇOS |  | 0 | 0 | 0 | 0 | 0
COMPESA | 700129U | 5 | FORNECIMENTO E APLICACAO DE CIMENTO PARA CIMENTACAO DO ANTE POCO E CAMARA DE BOMBEAMENTO PARA POCOS TUBULARES COM REVESTIMENTO EM PVC NO INTERIOR DO ESTADO E NA RMR | SC | 75.41 | 75.41 | NENHUM | Mediana | 75.41 | 0 |  | 75.41 | POÇOS |  | 0 | 0 | 0 | 0 | 0
COMPESA | 700130U | 5 | LIMPEZA E DESENVOLVIMENTO COM COMPRESSOR DE AR PARA POCOS TUBULARES COM REVESTIMENTO EM PVC NO INTERIOR DO ESTADO E NA RMR | H | 424.9 | 424.9 | NENHUM | Mediana | 424.9 | 0 |  | 424.9 | POÇOS |  | 0 | 0 | 0 | 0 | 0
COMPESA | 700131U | 5 | TESTE DE BOMBEAMENTO COM BOMBA SUBMERSIVEL PARA POCOS TUBULARES COM REVESTIMENTO EM PVC NO INTERIOR DO ESTADO E NA RMR | H | 461.68 | 461.68 | NENHUM | Mediana | 461.68 | 0 |  | 461.68 | POÇOS |  | 0 | 0 | 0 | 0 | 0
COMPESA | 700132U | 5 | PERFILAGEM GEOFISICA E EMISSAO DE RELATORIO TECNICO PARA POCOS TUBULARES COM REVESTIMENTO EM PVC NO INTERIOR DO ESTADO E NA RMR | M | 140.43 | 140.43 | NENHUM | Mediana | 140.43 | 0 |  | 140.43 | POÇOS |  | 0 | 0 | 0 | 0 | 0
COMPESA | 700133U | 5 | DESINFECCAO COM HIPOCLORITO DE CALCIO PARA POCOS TUBULARES COM REVESTIMENTO EM PVC NO INTERIOR DO ESTADO E NA RMR | UN | 1538.94 | 1538.94 | NENHUM | Mediana | 1538.94 | 0 |  | 1538.94 | POÇOS |  | 0 | 0 | 0 | 0 | 0
COMPESA | 700134U | 5 | BASE DE PROTECAO DE CIMENTO (1M X 1M X 1M) E COLOCACAO DE FLANGE NO TUBO DE 12", COM 08 FUROS DE 3/4", PARAFUSOS COM PORCA, COM CHAPA DE FERRO NA BITOLA 3/4" PARA CONFECCAO DO FLANGE PARA POCOS TUBULARES COM REVESTIMENTO EM PVC NO INTERIOR DO ESTADO E NA RMR | UN | 2231.46 | 2231.46 | NENHUM | Mediana | 2231.46 | 0 |  | 2231.46 | POÇOS |  | 0 | 0 | 0 | 0 | 0
COMPESA | 700135U | 5 | ANALISE FISICO-QUIMICA E BACTERIOLOGICA COMPLETA DE AGUA BRUTA PARA LICENCIAMENTO AMBIENTAL DE POCO TUBULAR PROFUNDO COM REVESTIMENTO EM PVC NO INTERIOR DO ESTADO E NA RMR | UN | 2708.53 | 2708.53 | NENHUM | Mediana | 2708.53 | 0 |  | 2708.53 | POÇOS |  | 0 | 0 | 0 | 0 | 0
COMPESA | 700136U | 5 | FORNECIMENTO E INSTALAÇÃO DE CENTRALIZADORES DE 17 1/2" X 8" PARA POÇOS TUBULARES COM REVESTIMENTO EM AÇO NA RMR | PC | 386.27 | 386.27 | NENHUM | Mediana | 386.27 | 0 |  | 386.27 | POÇOS |  | 0 | 0 | 0 | 0 | 0
COMPESA | 700137U | 5 | FORNECIMENTO E INSTALACAO DE FILTROS DE ACO INOX 304, ABERTURA 0,75 MM, DIAMETRO DE 8" COM PONTEIRA EM ACO SCHEDULE 40 PARA POCOS TUBULARES COM REVESTIMENTO EM AÇO NA RMR | M | 1573.18 | 1573.18 | NENHUM | Mediana | 1573.18 | 0 |  | 1573.18 | POÇOS |  | 0 | 0 | 0 | 0 | 0
COMPESA | 700138U | 5 | FORNECIMENTO E INSTALACAO DE TUBOS DE ACO SCHEDULE 40 DIAMETRO 8" PARA POCOS TUBULARES COM REVESTIMENTO EM ACO NA RMR | M | 948.75 | 948.75 | NENHUM | Mediana | 948.75 | 0 |  | 948.75 | POÇOS |  | 0 | 0 | 0 | 0 | 0
COMPESA | 800101U | 5 | MOBILIZACAO,DESMOBILIZACAO E MONTAGEM DE CONJUNTO PARA REBAIXAMENTO DE LENÇOL FREÁTICO | UN | DEFINIR CRITÉRIO | DEFINIR CRITÉRIO | NENHUM | Mediana | DEFINIR CRITÉRIO | [5 empty] | 1700 | 0 | 0 | 0 | 0 | #N/A | [5 empty] | 1700 | 2001 | #REF! |  | 2022-06-27 | DESATUALIZADA
COMPESA | 800104U | 5 | MANUTENCAO DE CADASTRO | UN | #REF! | #REF! | NENHUM | Mediana | SEM PREÇO | 0 |  | #REF! | CADASTRO | CADASTRO | 0 | 0 | 0 | 0 | 0
COMPESA | 800109U | 4 | PERFIL TUBO DE AÇO METALON 0,2X0,2X1,00* | M | DEFINIR CRITÉRIO | DEFINIR CRITÉRIO | NENHUM | Média | DEFINIR CRITÉRIO | [5 empty] | 5.35 | 0 | 0 | 0 | 0 | #N/A | #N/A | #N/A |  |  |  | 4.72 | 1070 | #REF! | ON-LINE | 2023-01-09 | DESATUALIZADA | 5.94 | 1674 | #REF! | ON-LINE | 2023-01-09 | DESATUALIZADA | 5.39 | 657 | #REF! | ON-LINE | 2023-01-09 | DESATUALIZADA
COMPESA | 800113U | 5 | TUBO METÁLICO EQUIPADO PARA CIMBRAMENTO - LOCAÇÃO (DIÂMETRO DA SEÇÃO: 1 1/2 ") | M/MÊS | SEM PREÇO | SEM PREÇO | NENHUM | Mediana | SEM PREÇO | 0 |  | #REF! | ORSE-6870 | ORSE | 0 | 0 | 0 | 0 | 0
COMPESA | 800114U | 5 | ESCADA DE FIBRA DE VIDRO EM RESINA OFFSHORE INCLUSIVE GAIOLA DE PROTEÇÃO | M | DEFINIR CRITÉRIO | DEFINIR CRITÉRIO | NENHUM | Mediana | DEFINIR CRITÉRIO | [5 empty] | 1040.9258 | 0 | 0 | 0 | 0 | #N/A | [5 empty] | 1040.9258 | 2173 | #REF! | 1653/2022 | 2022-12-28 | DESATUALIZADA
COMPESA | 800115U | 4 | GUARDA CORPO EM FIBRA DE VIDRO RESINA OFF-SHORE ALTURA 1,10M | M | DEFINIR CRITÉRIO | DEFINIR CRITÉRIO | NENHUM | Mediana | DEFINIR CRITÉRIO | [5 empty] | 493.3636 | 0 | 0 | 0 | 0 | #N/A | [5 empty] | 493.3636 | 2173 | #REF! | 1653/2022 | 2022-12-28 | DESATUALIZADA
COMPESA | 800116U | 4 | TRATAMENTO DE EFLUENTE EM ETE | M3 | 3.76 | 3.76 | NENHUM | Mediana | DEFINIR CRITÉRIO | [5 empty] | 0 | 0 | 0 | 0 | 0
COMPESA | 800117U | 5 | TESTE CLORO TIPO FITA | UN | DEFINIR CRITÉRIO | DEFINIR CRITÉRIO | NENHUM | Mediana | DEFINIR CRITÉRIO | [5 empty] | 2.64 | 0 | 0 | 0 | 0 | #N/A | #N/A | #N/A |  |  |  | 3.2 | 264 | #REF! | ON-LINE | 2022-12-30 | DESATUALIZADA | 2.4 | 1077 | #REF! | ON-LINE | 2022-12-30 | DESATUALIZADA | 2.32 | 1074 | #REF! | ON-LINE | 2022-12-30 | DESATUALIZADA
COMPESA | 990112U | 4 | CALDEIRA DE ASFALTO | H | #REF! | #REF! | NENHUM | Mediana | SEM PREÇO | 0 |  | #REF! | E9522 | SICRO | 0 | 0 | 0 | 0 | 0
COMPESA | 990113U | 1 | VAN COM COMBUSTIVEL, MANUTENÇÃO E SEGURO | H | #REF! | #REF! | NENHUM | Mediana | SEM PREÇO | 0 |  | #REF! | E9125 | CHP ANALÍTICA | 0 | 0 | 0 | 0 | 0
COMPESA | 990121U | 1 | CAMINHAO BASCULANTE TRUCADO 12.000 LITROS (12M3) | H | #REF! | #REF! | NENHUM | Mediana | SEM PREÇO | 0 |  | #REF! | E9672 | SICRO | 0 | 0 | 0 | 0 | 0
COMPESA | 990139U | 1 | CAMINHONETE DE CARGA 1,2 T (PICK-UP 4X4 DIESEL) COM COMBUSTIVEL, MANUTENÇÃO E SEGURO | H | #REF! | #REF! | NENHUM | Mediana | SEM PREÇO | 0 |  | #REF! | E9684 | CHP ANALÍTICA | 0 | 0 | 0 | 0 | 0
COMPESA | 990156U | 1 | USINA DE CONCRETO FIXA CAPACIDADE 90/120 M³, 63HP - CHP DIURNO | CHP | #REF! | #REF! | NENHUM | Mediana | SEM PREÇO | 0 |  | #REF! | 5823 | CHP ANALÍTICA | 0 | 0 | 0 | 0 | 0
COMPESA | 990169U | 1 | RECEPTOR GEODESICO | H | #REF! | #REF! | NENHUM | Mediana | SEM PREÇO | 0 |  | #REF! | E9562 | SICRO | 0 | 0 | 0 | 0 | 0
COMPESA | 990170U | 1 | RADIO DE COMUNICACAO | H | #REF! | #REF! | NENHUM | Mediana | DEFINIR CRITÉRIO |  |  |  |  | CHP | 161.33 | 0 | 0 | 0 | 0 | #N/A | #N/A | #N/A |  |  |  | 116.99 | 2161 | #REF! | ON-LINE | 2022-12-21 | DESATUALIZADA | 177 | 2162 | #REF! | ON-LINE | 2022-12-21 | DESATUALIZADA | 190 | 2163 | #REF! | ON-LINE | 2022-12-21 | DESATUALIZADA
COMPESA | 990176U | 1 | NIVEL OTICO C/ PRECISAO +/- 0,7MM TIPO WILD NA-2 OU EQUIV | H | #REF! | #REF! | NENHUM | Mediana | SEM PREÇO | 0 |  | #REF! | E9552 | SICRO | 0 | 0 | 0 | 0 | 0
COMPESA | 990181U | 1 | CAMINHÃO TOCO, PBT 14.300 KG, CARGA ÚTIL MÁX. 9.710 KG, DIST. ENTRE EIXOS 3,56 M, POTÊNCIA 185 CV, INCLUSIVE CARROCERIA FIXA ABERTA DE MADEIRA P/ TRANSPORTE GERAL DE CARGA SECA, DIMEN. APROX. 2,50 X 6,50 X 0,50M - CHP DIURNO | H | #REF! | #REF! | NENHUM | Mediana | INSUMO DESCONTINUADO - USANDO SINAPI DIRETO NAS COMPOSIÇÕES | 0 |  | INSUMO DESCONTINUADO - USANDO SINAPI DIRETO NAS COMPOSIÇÕES | 73467 | CHP ANALÍTICA | 0 | 0 | 0 | 0 | 0
COMPESA | 990185U | 1 | CAMINHAO BASCULANTE 10M3 / 15 T A DIESEL | H | #REF! | #REF! | NENHUM | Mediana | INSUMO DESCONTINUADO - USANDO SINAPI DIRETO NAS COMPOSIÇÕES | 0 |  | INSUMO DESCONTINUADO - USANDO SINAPI DIRETO NAS COMPOSIÇÕES | 91386 | CHP ANALÍTICA | 0 | 0 | 0 | 0 | 0
COMPESA | 990213U | 1 | USINA DE ASFALTO COM PARQUE DE TANCAGEM | H | #REF! | #REF! | NENHUM | Mediana | SEM PREÇO | 0 |  | #REF! | E9670 | SICRO | 0 | 0 | 0 | 0 | 0
COMPESA | 990214U | 5 | MATERIAIS E EQUIPAMENTOS PARA SONDAGEM | H | #REF! | #REF! | NENHUM | Mediana | DEFINIR CRITÉRIO |  |  |  |  | CHP | 121880 | 0 | 0 | 0 | 0 | #N/A | [5 empty] | 121880 | 1034 | #REF! | 626261_2022 | 2022-08-04 | DESATUALIZADA
COMPESA | 990216U | 1 | ESTAÇÃO TOTAL ELETRÔNICA COM PRECISÃO ANGULAR DE 2", LINEAR DE 2 MM E ALCANCE COM 1 PRISMA DE 3.000 M | H | #REF! | #REF! | NENHUM | Mediana | SEM PREÇO | 0 |  | #REF! | E9553 | SICRO | 0 | 0 | 0 | 0 | 0
COMPESA | 990268U | 1 | LOCACAO DE CONJUNTO PARA REBAIXAMENTO DE LENCOL FREATICO, INCLUINDO MOTORES DE 7,5 CV 380 V COM 30 M DE COLETORES E 30 PONTEIRAS (VAZÃO NOMINAL DE 85 M3/H) | DIA | DEFINIR CRITÉRIO | DEFINIR CRITÉRIO | NENHUM | Mediana | DEFINIR CRITÉRIO | [5 empty] | 170 | 0 | 0 | 0 | 0 | #N/A | [5 empty] | 170 | 2001 | #REF! |  | 2022-06-27 | DESATUALIZADA
COMPESA | 990269U | 1 | LOCACAO DE CONJUNTO PARA REBAIXAMENTO DE LENCOL FREATICO, INCLUINDO MOTORES DE 20 CV 380V COM 40 M DE COLETORES E 40 PONTEIRAS (VAZÃO NOMINAL DE 260 M3/H) | DIA | DEFINIR CRITÉRIO | DEFINIR CRITÉRIO | NENHUM | Mediana | DEFINIR CRITÉRIO | [5 empty] | 180 | 0 | 0 | 0 | 0 | #N/A | [5 empty] | 180 | 1100 | #REF! |  | 2022-08-02 | DESATUALIZADA
COMPESA | 990219U | 1 | TANQUE DE ESTOCAGEM DE ASFALTO - CIFALI - 30000L | H | #REF! | #REF! | NENHUM | Mediana | SEM PREÇO | 0 |  | #REF! | E9558 | SICRO | 0 | 0 | 0 | 0 | 0
COMPESA | 990220U | 1 | USINA MISTURADORA - PRE-MISTURADO A FRIO 60 T/H | H | #REF! | #REF! | NENHUM | Mediana | SEM PREÇO | 0 |  | #REF! | E9617 | CHP ANALÍTICA | 0 | 0 | 0 | 0 | 0
COMPESA | 990222U | 1 | MOTO COM COMBUSTIVEL, BAÚ, PROTETOR DE MOTOR E ANTENA | CHP | #REF! | #REF! | NENHUM | Mediana | 0 | 0 |  |  |  | CHP | 0 | 0 | 0 | 0 | 0
COMPESA |  |  | MOTO |  |  |  | NENHUM | Menor Preço | DEFINIR CRITÉRIO | [5 empty] | 14920 | 0 | 0 | 0 | 0 | #N/A | #N/A | #N/A |  |  |  | 14490 | 875 | #REF! | ON-LINE | 2023-01-06 | DESATUALIZADA | 13280 | 876 | #REF! | ON-LINE | 2023-01-06 | DESATUALIZADA | 16990 | 877 | #REF! | ON-LINE | 2023-01-06 | DESATUALIZADA
COMPESA |  |  | BAÚ PARA MOTO |  |  |  | NENHUM | Mediana | DEFINIR CRITÉRIO | [5 empty] | 106.7933 | 0 | 0 | 0 | 0 | #N/A | #N/A | #N/A |  |  |  | 129.08 | 861 | #REF! | ON-LINE | 2022-12-30 | DESATUALIZADA | 90.87 | 862 | #REF! | ON-LINE | 2022-12-30 | DESATUALIZADA | 100.43 | 857 | #REF! | ON-LINE | 2022-12-30 | DESATUALIZADA
COMPESA |  |  | PROTETOR DE MOTOR |  |  |  | NENHUM | Média | DEFINIR CRITÉRIO | [5 empty] | 74.2833 | 0 | 0 | 0 | 0 | #N/A | #N/A | #N/A |  |  |  | 84.59 | 862 | #REF! | ON-LINE | 2022-12-30 | DESATUALIZADA | 63.06 | 863 | #REF! | ON-LINE | 2022-12-30 | DESATUALIZADA | 75.2 | 1883 | #REF! | ON-LINE | 2022-12-30 | DESATUALIZADA
COMPESA |  |  | ANTENA CORTA PIPA |  |  |  | NENHUM | Mediana | DEFINIR CRITÉRIO | [5 empty] | 60.6533 | 0 | 0 | 0 | 0 | #N/A | #N/A | #N/A |  |  |  | 79 | 862 | #REF! | ON-LINE | 2022-12-30 | DESATUALIZADA | 63.06 | 863 | #REF! | ON-LINE | 2022-12-30 | DESATUALIZADA | 39.9 | 1883 | #REF! | ON-LINE | 2022-12-30 | DESATUALIZADA
COMPESA | 990223U | 4 | SMARTPHONE DUAL CHIP, ANDROID 5.0, 4G, MEMORIA INTERNA 8G | CHP | #REF! | #REF! | NENHUM | Mediana | DEFINIR CRITÉRIO |  |  |  |  | CHP | 1199 | 0 | 0 | 0 | 0 | #N/A | #N/A | #N/A |  |  |  | 999 | 1575 | #REF! | ON-LINE | 2022-12-30 | DESATUALIZADA | 1499 | 1875 | #REF! | ON-LINE | 2022-12-30 | DESATUALIZADA | 1099 | 612 | #REF! | ON-LINE | 2022-12-30 | DESATUALIZADA
COMPESA | 990224U | 5 | ALINHADOR/RASPADOR ROTATIVO DE TUBOS DE PEAD, DIAMETRO 800 A 1200 MM - SEM OPERADOR | H | #REF! | #REF! | NENHUM | Mediana | SEM PREÇO | 0 |  | #REF! | 154819001003 | CAESB | 0 | 0 | 0 | 0 | 0
COMPESA | 990225U | 5 | ALINHADOR/RASPADOR ROTATIVO DE TUBOS DE PEAD, DIAMETRO 90 A 400 MM - SEM OPERADOR | H | #REF! | #REF! | NENHUM | Mediana | SEM PREÇO | 0 |  | #REF! | 154819001001 | CAESB | 0 | 0 | 0 | 0 | 0
COMPESA | 500117U | 4 | CAIXA POLIP/POLICARB PARA INST. DE HIDROM. NO MURO CONFORME PADRÃO | UN | DEFINIR CRITÉRIO | DEFINIR CRITÉRIO | NENHUM | Mediana | DEFINIR CRITÉRIO | [5 empty] | 110.71 | 0 | 0 | 0 | 0 | #N/A | #N/A | #N/A |  |  |  | 44.9 | 264 | #REF! | ON-LINE | 2023-01-06 | DESATUALIZADA | 98.23 | 1829 | #REF! | ON-LINE | 2023-01-06 | DESATUALIZADA | 189 | 1608 | #REF! | ON-LINE | 2023-01-06 | DESATUALIZADA
COMPESA | 990228U | 1 | CAMINHAO TANQUE MERCEDES BENZ L1620/51 - 8.000 L | H | #REF! | #REF! | NENHUM | Mediana | SEM PREÇO | 0 |  | #REF! | E9669 | SICRO | 0 | 0 | 0 | 0 | 0
COMPESA | 990231U | 1 | MAQUINA DE SOLDA POR ELETROFUSAO, POTENCIA 3.500 W, TENSAO PRIMARIO 230 V / 60 HZ DIMENSOES 285 X 200 X 360 MM - SEM OPERADOR | H | #REF! | #REF! | NENHUM | Mediana | SEM PREÇO | 0 |  | #REF! | 2270019003001 | CAESB | 0 | 0 | 0 | 0 | 0
COMPESA | 990233U | 1 | MAQUINA PARA SOLDAGEM DE TUBOS PLASTICOS POR TERMOFUSAO DE 315 A 630 MM DE DIAMETRO - SEM OPERADOR | H | #REF! | #REF! | NENHUM | Mediana | SEM PREÇO | 0 |  | #REF! | 2207219003003 | CAESB | 0 | 0 | 0 | 0 | 0
COMPESA | 990234U | 1 | MAQUINA PARA SOLDAGEM DE TUBOS PLASTICOS POR TERMOFUSAO DE 710 A 1200 MM DE DIAMETRO - SEM OPERADOR | H | #REF! | #REF! | NENHUM | Mediana | SEM PREÇO | 0 |  | #REF! | 2207219003005 | CAESB | 0 | 0 | 0 | 0 | 0
COMPESA | 990235U | 1 | MAQUINA PARA SOLDAGEM DE TUBOS PLASTICOS POR TERMOFUSAO DE 90 A 315 MM DE DIÂMETRO - SEM OPERADOR | H | #REF! | #REF! | NENHUM | Mediana | SEM PREÇO | 0 |  | #REF! | 2207219003001 | CAESB | 0 | 0 | 0 | 0 | 0
COMPESA | 990236U | 1 | PERFURATRIZ HORIZONTAL DIRECIONAL ATE 1200MM, 140HP. EXCLUSO OPERADOR | H | #REF! | #REF! | NENHUM | Mediana | DEFINIR CRITÉRIO | [5 empty] | 3500000 | 0 | 0 | 0 | 0 | #N/A | [5 empty] | 3500000 | 457 | #REF! |  | 2022-06-15 | DESATUALIZADA
COMPESA | 990237U | 1 | PERFURATRIZ HORIZONTAL DIRECIONAL ATE 400MM, 75HP. EXCLUSO OPERADOR | H | #REF! | #REF! | NENHUM | Mediana | DEFINIR CRITÉRIO | [5 empty] | 2500000 | 0 | 0 | 0 | 0 | #N/A | [5 empty] | 2500000 | 457 | #REF! |  | 2022-06-15 | DESATUALIZADA
COMPESA | 990239U | 4 | TERMOMETRO A LASER | H | #REF! | #REF! | NENHUM | Média | DEFINIR CRITÉRIO |  |  |  |  | CHP | 114.4833 | 0 | 0 | 0 | 0 | #N/A | #N/A | #N/A |  |  |  | 94.9 | 1096 | #REF! | ON-LINE | 2022-12-30 | DESATUALIZADA | 129.9 | 664 | #REF! | ON-LINE | 2022-12-30 | DESATUALIZADA | 118.65 | 802 | #REF! | ON-LINE | 2022-12-30 | DESATUALIZADA
COMPESA | 990249U | 1 | GRUPO DE SOLDAGEM COM GERADOR A DIESEL 60 CV PARA SOLDA ELÉTRICA, SOBRE 04 RODAS, COM MOTOR 4 CILINDROS 600 A - CHP DIURNO. | H | #REF! | #REF! | NENHUM | Mediana | INSUMO DESCONTINUADO - USANDO SINAPI DIRETO NAS COMPOSIÇÕES | 0 |  | INSUMO DESCONTINUADO - USANDO SINAPI DIRETO NAS COMPOSIÇÕES | 83765 | CHP ANALÍTICA | 0 | 0 | 0 | 0 | 0
COMPESA | 990250U | 1 | ESCAVADEIRA HIDRÁULICA COM MARTELO HIDRÁULICO DE 1.700 KG - 103 KW | H | #REF! | #REF! | NENHUM | Mediana | SEM PREÇO | 0 |  | #REF! | E9775 | CHP ANALÍTICA | 0 | 0 | 0 | 0 | 0
COMPESA | 990251U | 1 | CAVALO MECÂNICO COM SEMI-REBOQUE DE 6 EIXOS COM CAPACIDADE DE 74 T - 324 KW | H | #REF! | #REF! | NENHUM | Mediana | SEM PREÇO | 0 |  | #REF! | E9018 | SICRO | 0 | 0 | 0 | 0 | 0
COMPESA | 990119U |  | TIFOR - 3,2 TONELADAS - CABO DE 20 M | H | #REF! | #REF! | NENHUM | Mediana | DEFINIR CRITÉRIO |  |  |  |  | CHP | 3883.5567 | 0 | 0 | 0 | 0 | #N/A | #N/A | #N/A |  |  |  | 3159.36 | 866 | #REF! | ON-LINE | 2023-01-09 | DESATUALIZADA | 3803.41 | 980 | #REF! | ON-LINE | 2023-01-09 | DESATUALIZADA | 4687.9 | 2199 | #REF! | ON-LINE | 2023-01-09 | DESATUALIZADA
COMPESA | 990253U | 4 | 1 TOLDO +1 CONJUNTOS DE MESA E 4 CADEIRAS DE PLÁSTICO | MÊS | #REF! | #REF! | NENHUM | Mediana | 0 | 0 |  |  |  | CHP | 0 | 0 | 0 | 0 | 0
|  |  | TOLDO |  |  |  | NENHUM | Mediana | DEFINIR CRITÉRIO | [5 empty] | 413.4933 | 0 | 0 | 0 | 0 | #N/A | #N/A | #N/A |  |  |  | 266.7 | 866 | #REF! | ON-LINE | 2022-12-29 | DESATUALIZADA | 388.78 | 348 | #REF! | ON-LINE | 2022-12-29 | DESATUALIZADA | 585 | 867 | #REF! | ON-LINE | 2022-12-29 | DESATUALIZADA
|  |  | 1 MESA + 4 CADEIRAS |  |  |  | NENHUM | Mediana | DEFINIR CRITÉRIO | [5 empty] | 479.0167 | 0 | 0 | 0 | 0 | #N/A | #N/A | #N/A |  |  |  | 590 | 957 | #REF! | ON-LINE | 2022-12-29 | DESATUALIZADA | 391.77 | 348 | #REF! | ON-LINE | 2022-12-29 | DESATUALIZADA | 455.28 | 2175 | #REF! | ON-LINE | 2022-12-29 | DESATUALIZADA
COMPESA | 990254U | 4 | BANHEIRO QUÍMICO | MÊS | #REF! | #REF! | NENHUM | Mediana | DEFINIR CRITÉRIO |  |  |  |  | CHP | 3069.975 | 0 | 0 | 0 | 0 | #N/A | #N/A | #N/A | #N/A |  |  | 1800 | 1889 | #REF! | ON-LINE | 2022-12-29 | DESATUALIZADA | 3000 | 1088 | #REF! | s/n | 2023-01-19 | DESATUALIZADA | 2200 | 2221 |  | ON-LINE | 2023-01-19 | DESATUALIZADA | 5279.9 | 2222 |  | 06323-23 | 2023-01-19 | DESATUALIZADA
COMPESA | 990255U | 4 | TABLET | CHP | #REF! | #REF! | NENHUM | Mediana | DEFINIR CRITÉRIO |  |  |  |  | CHP | 1307.1533 | 0 | 0 | 0 | 0 | #N/A | #N/A | #N/A |  |  |  | 1499 | 800 | #REF! | ON-LINE | 2022-12-29 | DESATUALIZADA | 1299 | 612 | #REF! | ON-LINE | 2022-12-29 | DESATUALIZADA | 1123.46 | 1183 | #REF! | ON-LINE | 2022-12-29 | DESATUALIZADA
COMPESA | 990256U | 4 | CARREGADOR MÓVEL | CHP | #REF! | #REF! | NENHUM | Mediana | DEFINIR CRITÉRIO |  |  |  |  | CHP | 301.4667 | 0 | 0 | 0 | 0 | #N/A | #N/A | #N/A |  |  |  | 499 | 2176 | #REF! | ON-LINE | 2022-12-29 | DESATUALIZADA | 187 | 2177 | #REF! | ON-LINE | 2022-12-29 | DESATUALIZADA | 218.4 | 1183 | #REF! | ON-LINE | 2022-12-29 | DESATUALIZADA
COMPESA | 990257U | 1 | MÁQUINA JATO DE PRESSAO PORTÁTIL PARA JATEAMENTO, CONTROLE AUTOMATICO REMOTO, CAMARA DE 1 SAIDA, CAPACIDADE 280 L, DIAMETRO 670 MM, BICO DE JATO CURTO VENTURI DE 5/16, MANGUEIRA DE 1 COM COMPRESSOR DE AR REBOCÁVEL VAZÃO 189 PCM E MOTOR DIESEL DE 63 CV- CHP DIURNO. | CHP | #REF! | #REF! | NENHUM | Mediana | INSUMO DESCONTINUADO - USANDO SINAPI DIRETO NAS COMPOSIÇÕES | 0 |  | INSUMO DESCONTINUADO - USANDO SINAPI DIRETO NAS COMPOSIÇÕES | 93408 | CHP ANALÍTICA | 0 | 0 | 0 | 0 | 0
COMPESA | 990258U | 1 | VEÍCULO UTILITÁRIO LEVE COM COMBUSTIVEL, MANUTENÇÃO E SEGURO | H | #REF! | #REF! | NENHUM | Mediana | SEM PREÇO | 0 |  | #REF! | 92145 | CHP ANALÍTICA | 0 | 0 | 0 | 0 | 0
COMPESA | 990260U | 1 | GRUPO GERADOR ESTACIONÁRIO, POTÊNCIA 110 KVA, MOTOR A DIESEL, PARA ATENDIMENTO A DEMANDA DO EQUIPAMENTO DE REBAIXAMENTO DE LENÇOL FREÁTICO COM PONTEIRAS (DIÁRIA) | DIA | #REF! | #REF! | NENHUM | Mediana | SEM PREÇO | 0 |  | #REF! | 39585 | CHP | 0 | 0 | 0 | 0 | 0
COMPESA | 990270U | 1 | GRUPO GERADOR ESTACIONÁRIO, POTÊNCIA 55 KVA, MOTOR A DIESEL, PARA ATENDIMENTO A DEMANDA DO EQUIPAMENTO DE REBAIXAMENTO DE LENÇOL FREÁTICO COM PONTEIRAS (DIÁRIA) | DIA | #REF! | #REF! | NENHUM | Mediana | SEM PREÇO | 0 |  | #REF! | 39584 | CHP | 0 | 0 | 0 | 0 | 0
COMPESA | 990265U | 4 | TRADO CAVADEIRA DE 12" | H | #REF! | #REF! | NENHUM | Mediana | SEM PREÇO | 0 |  | #REF! | E9075 | SICRO | 0 | 0 | 0 | 0 | 0
COMPESA | 990266U | 1 | SERRA CIRCULAR DE BANCADA COM MOTOR ELÉTRICO POTÊNCIA DE 5HP, COM COIFA PARA DISCO 10" | H | #REF! | #REF! | NENHUM | Mediana | INSUMO DESCONTINUADO - USANDO SINAPI DIRETO NAS COMPOSIÇÕES | 0 |  | INSUMO DESCONTINUADO - USANDO SINAPI DIRETO NAS COMPOSIÇÕES | 91692 | CHP ANALÍTICA | 0 | 0 | 0 | 0 | 0
COMPESA | 990267U | 1 | TALHA MANUAL DE CORRENTE, CAPACIDADE DE 3 TON. COM ELEVAÇÃO DE 5 M | H | #REF! | #REF! | NENHUM | Mediana | DEFINIR CRITÉRIO |  |  |  |  | CHP | 1786.8833 | 0 | 0 | 0 | 0 | #N/A | #N/A | #N/A |  |  |  | 2680.75 | 866 | #REF! | ON-LINE | 2022-12-29 | DESATUALIZADA | 1760.9 | 888 | #REF! | ON-LINE | 2022-12-29 | DESATUALIZADA | 919 | 867 | #REF! | ON-LINE | 2022-12-29 | DESATUALIZADA
COMPESA | 990402U | 4 | DESKTOP + MONITOR LED | H | #REF! | #REF! | NENHUM | Média | DEFINIR CRITÉRIO |  |  |  |  | CHP | 1609.3467 | 0 | 0 | 0 | 0 | #N/A | #N/A | #N/A |  |  |  | 1709.05 | 1183 | #REF! | ON-LINE | 2022-12-29 | DESATUALIZADA | 1749.99 | 607 | #REF! | ON-LINE | 2022-12-29 | DESATUALIZADA | 1369 | 2174 | #REF! | ON-LINE | 2022-12-29 | DESATUALIZADA
COMPESA | 990403U | 4 | TAMPA DE INSPEÇÃO EM FIBRA DE VIDRO, INCLUSIVE CANTONEIRAS E CHUMBADORES | M2 | DEFINIR CRITÉRIO | DEFINIR CRITÉRIO | NENHUM | Mediana | DEFINIR CRITÉRIO | [5 empty] | 2715.76 | 0 | 0 | 0 | 0 | #N/A | [5 empty] | 2715.76 | 241 | #REF! | 1124 | 2022-06-30 | DESATUALIZADA
COMPESA | 010127U |  | PEDRA BRITADA N. 1 (9,5 a 19 MM), POSTO OBRA | M3 | SEM PREÇO | SEM PREÇO | NENHUM | Mediana | SEM PREÇO | 0 |  | #REF! | 4721 | SINAPI | 0 | 0 | 0 | 0 | 0
COMPESA | 010102U |  | PEDRA BRITADA N. 2 (19 A 38 MM), POSTO OBRA | M3 | SEM PREÇO | SEM PREÇO | NENHUM | Mediana | SEM PREÇO | 0 |  | #REF! | 4718 | SINAPI | 0 | 0 | 0 | 0 | 0
COMPESA | 010103U |  | PEDRA BRITADA N. 3 (38 A 50 MM), POSTO OBRA | M3 | SEM PREÇO | SEM PREÇO | NENHUM | Mediana | SEM PREÇO | 0 |  | #REF! | 4722 | SINAPI | 0 | 0 | 0 | 0 | 0
COMPESA | 010104U |  | PEDRA BRITADA N. 4 (50 A 76 MM), POSTO OBRA | M3 | SEM PREÇO | SEM PREÇO | NENHUM | Mediana | SEM PREÇO | 0 |  | #REF! | 4723 | SINAPI | 0 | 0 | 0 | 0 | 0
COMPESA | 010106U |  | PEDRA DE MAO OU PEDRA RACHAO PARA ARRIMO/FUNDACAO, POSTO OBRA | M3 | SEM PREÇO | SEM PREÇO | NENHUM | Mediana | SEM PREÇO | 0 |  | #REF! | 4730 | SINAPI | 0 | 0 | 0 | 0 | 0
COMPESA | 010108U |  | PO DE PEDRA, POSTO OBRA | M3 | SEM PREÇO | SEM PREÇO | NENHUM | Mediana | SEM PREÇO | 0 |  | #REF! | 4741 | SINAPI | 0 | 0 | 0 | 0 | 0
COMPESA | 010114U |  | PEDRA BRITADA N. 0, OU PEDRISCO (4,8 A 9,5 MM), POSTO OBRA | M3 | SEM PREÇO | SEM PREÇO | NENHUM | Mediana | SEM PREÇO | 0 |  | #REF! | 4720 | SINAPI | 0 | 0 | 0 | 0 | 0
COMPESA | 010115U |  | PEDRA PORTUGUESA OU PETIT PAVE, PRETA, POSTO OBRA | M2 | SEM PREÇO | SEM PREÇO | NENHUM | Mediana | SEM PREÇO | 0 |  | #REF! | 4708 | SINAPI | 0 | 0 | 0 | 0 | 0
COMPESA | 010202U |  | AREIA MEDIA, POSTO OBRA | M3 | SEM PREÇO | SEM PREÇO | NENHUM | Mediana | SEM PREÇO | 0 |  | #REF! | 370 | SINAPI | 0 | 0 | 0 | 0 | 0
COMPESA | 010203U |  | AREIA GROSSA, POSTO OBRA | M3 | SEM PREÇO | SEM PREÇO | NENHUM | Mediana | SEM PREÇO | 0 |  | #REF! | 367 | SINAPI | 0 | 0 | 0 | 0 | 0
COMPESA | 010204U |  | AREIA FINA, POSTO OBRA | M3 | SEM PREÇO | SEM PREÇO | NENHUM | Mediana | SEM PREÇO | 0 |  | #REF! | 366 | SINAPI | 0 | 0 | 0 | 0 | 0
COMPESA | 010205U |  | ARGILA OU BARRO PARA ATERRO/REATERRO, POSTO OBRA | M3 | SEM PREÇO | SEM PREÇO | NENHUM | Mediana | SEM PREÇO | 0 |  | #REF! | 6081 | SINAPI | 0 | 0 | 0 | 0 | 0
COMPESA | 010206U |  | SAIBRO PARA ARGAMASSA, POSTO OBRA | M3 | SEM PREÇO | SEM PREÇO | NENHUM | Mediana | SEM PREÇO | 0 |  | #REF! | 6076 | SINAPI | 0 | 0 | 0 | 0 | 0
COMPESA | 010208U |  | AREIA PARA ATERRO, POSTO OBRA | M3 | SEM PREÇO | SEM PREÇO | NENHUM | Mediana | SEM PREÇO | 0 |  | #REF! | 368 | SINAPI | 0 | 0 | 0 | 0 | 0
COMPESA | 010209U |  | MATERIAL ARGILO ARENOSO PARA ATERRO, POSTO OBRA | M3 | #VALUE! | #VALUE! | NENHUM | Mediana | DEFINIR CRITÉRIO |  |  |  |  | SINAPI | 0 | 0 | 0 | 0 | 0
COMPESA | 010220U |  | INDENIZAÇÃO DE JAZIDA, INCLUSIVE MATERIAL NÃO COMERCIAL | M3 | SEM PREÇO | SEM PREÇO | NENHUM | Mediana | SEM PREÇO | 0 |  | #REF! | D019500011 | EMBASA | 0 | 0 | 0 | 0 | 0
COMPESA | 990264U |  | KIT DE SEGURANÇA PARA CONDUTOR DE MOTO | MÊS | #REF! | #REF! | NENHUM | Mediana | 0 | 0 |  |  |  | CHP | 0 | 0 | 0 | 0 | 0
|  |  | JOELHEIRA MOTOCICLISTA |  |  |  | NENHUM | Mediana | DEFINIR CRITÉRIO | [5 empty] | 100.98 | 0 | 0 | 0 | 0 | #N/A | #N/A | #N/A |  |  |  | 83.16 | 863 | #REF! | ON-LINE | 2022-12-28 | DESATUALIZADA | 99.9 | 1883 | #REF! | ON-LINE | 2022-12-28 | DESATUALIZADA | 119.88 | 855 | #REF! | ON-LINE | 2022-12-28 | DESATUALIZADA
|  |  | COTOVELEIRA MOTOCICLISTA |  |  |  | NENHUM | Média | DEFINIR CRITÉRIO | [5 empty] | 60.5967 | 0 | 0 | 0 | 0 | #N/A | #N/A | #N/A |  |  |  | 66.9 | 863 | #REF! | ON-LINE | 2022-12-28 | DESATUALIZADA | 39.99 | 859 | #REF! | ON-LINE | 2022-12-28 | DESATUALIZADA | 74.9 | 2170 | #REF! | ON-LINE | 2022-12-28 | DESATUALIZADA
|  |  | LUVA MOTOCICLISTA |  |  |  | NENHUM | Mediana | DEFINIR CRITÉRIO | [5 empty] | 92.15 | 0 | 0 | 0 | 0 | #N/A | #N/A | #N/A | #N/A |  |  | 118.9 | 863 | #REF! | ON-LINE | 2022-12-28 | DESATUALIZADA | 74.9 | 859 | #REF! | ON-LINE | 2022-12-28 | DESATUALIZADA | 74.9 | 2170 | #REF! | ON-LINE | 2022-12-28 | DESATUALIZADA | 99.9 | 1883 | #REF! | ON-LINE | 2022-12-28 | DESATUALIZADA
|  |  | COLETE PROTETOR DE COLUNA |  |  |  | NENHUM | Média | DEFINIR CRITÉRIO | [5 empty] | 392.4 | 0 | 0 | 0 | 0 | #N/A | #N/A | #N/A | #N/A |  |  | 279.9 | 905 | #REF! | ON-LINE | 2022-12-28 | DESATUALIZADA | 429.9 | 859 | #REF! | ON-LINE | 2022-12-28 | DESATUALIZADA | 429.9 | 2170 | #REF! | ON-LINE | 2022-12-28 | DESATUALIZADA | 429.9 | 1883 | #REF! | ON-LINE | 2022-12-28 | DESATUALIZADA
|  |  | MANGAS PARA PROTEÇÃO SOLAR |  |  |  | NENHUM | Mediana | DEFINIR CRITÉRIO | [5 empty] | 56.225 | 0 | 0 | 0 | 0 | #N/A | #N/A | #N/A | #N/A |  |  | 42 | 863 | #REF! | ON-LINE | 2022-12-28 | DESATUALIZADA | 60 | 859 | #REF! | ON-LINE | 2022-12-28 | DESATUALIZADA | 73 | 2170 | #REF! | ON-LINE | 2022-12-28 | DESATUALIZADA | 49.9 | 1883 |  | ON-LINE | 2022-12-28 | DESATUALIZADA
|  |  | BOTAS MOTOCICLISTA |  |  |  | NENHUM | Média | DEFINIR CRITÉRIO | [5 empty] | 102.4225 | 0 | 0 | 0 | 0 | #N/A | #N/A | #N/A | #N/A |  |  | 119.9 | 863 | #REF! | ON-LINE | 2022-12-28 | DESATUALIZADA | 79.99 | 859 | #REF! | ON-LINE | 2022-12-28 | DESATUALIZADA | 109.9 | 2170 | #REF! | ON-LINE | 2022-12-28 | DESATUALIZADA | 99.9 | 1883 | #REF! | ON-LINE | 2022-12-28 | DESATUALIZADA
|  |  | CAPACETE |  |  |  | NENHUM | Mediana | DEFINIR CRITÉRIO | [5 empty] | 104.4225 | 0 | 0 | 0 | 0 | #N/A | #N/A | #N/A | #N/A |  |  | 137.9 | 863 | #REF! | ON-LINE | 2022-12-28 | DESATUALIZADA | 89.99 | 859 | #REF! | ON-LINE | 2022-12-28 | DESATUALIZADA | 89.9 | 2170 | #REF! | ON-LINE | 2022-12-28 | DESATUALIZADA | 99.9 | 1883 | #REF! | ON-LINE | 2022-12-28 | DESATUALIZADA
|  |  | ADESIVO REFLEXIVO |  |  |  | NENHUM | Mediana | DEFINIR CRITÉRIO | [5 empty] | 10.53 | 0 | 0 | 0 | 0 | #N/A | #N/A | #N/A |  |  |  | 15.69 | 863 | #REF! | ON-LINE | 2022-12-28 | DESATUALIZADA | 6 | 1883 | #REF! | ON-LINE | 2022-12-28 | DESATUALIZADA | 9.9 | 2170 | #REF! | ON-LINE | 2022-12-28 | DESATUALIZADA
COMPESA | 990465U |  | PLANO DE DADOS SMARTPHONE PÓS PAGO | MÊS | DEFINIR CRITÉRIO | DEFINIR CRITÉRIO | NENHUM | Média | DEFINIR CRITÉRIO | [5 empty] | 106.96 | 0 | 0 | 0 | 0 | #N/A | #N/A | #N/A |  |  |  | 110.99 | 604 | #REF! | ON-LINE | 2022-12-13 | DESATUALIZADA | 99.9 | 606 | #REF! | ON-LINE | 2022-12-13 | DESATUALIZADA | 109.99 | 684 | #REF! | ON-LINE | 2022-12-13 | DESATUALIZADA
COMPESA | 990171U |  | BROCAS INTEGRADAS PARA MARTELETE (SERIE) | H | #REF! | #REF! | NENHUM | Mediana | SEM PREÇO | 0 |  | #REF! | M1337 | CHP | 0 | 0 | 0 | 0 | 0
COMPESA | 200601U |  | MASSA A OLEO P/ MADEIRA | L | DEFINIR CRITÉRIO | DEFINIR CRITÉRIO | NENHUM | Mediana | DEFINIR CRITÉRIO | [5 empty] | 15.1333 | 0 | 0 | 0 | 0 | #N/A | #N/A | #N/A |  |  |  | 13.92 | 368 | #REF! | ON-LINE | 2022-12-27 | DESATUALIZADA | 11.65 | 1494 | #REF! | ON-LINE | 2022-12-27 | DESATUALIZADA | 19.83 | 264 | #REF! | ON-LINE | 2022-12-27 | DESATUALIZADA
COMPESA | 200602U |  | MASSA CORRIDA PVA PARA PAREDES INTERNAS | L | DEFINIR CRITÉRIO | DEFINIR CRITÉRIO | NENHUM | Média | DEFINIR CRITÉRIO | [5 empty] | 3.4233 | 0 | 0 | 0 | 0 | #N/A | #N/A | #N/A |  |  |  | 3.87 | 368 | #REF! | ON-LINE | 2022-12-27 | DESATUALIZADA | 2.8 | 1494 | #REF! | ON-LINE | 2022-12-27 | DESATUALIZADA | 3.6 | 264 | #REF! | ON-LINE | 2022-12-27 | DESATUALIZADA
COMPESA | 200607U |  | MASSA ACRILICA PARA PAREDES INTERIOR/EXTERIOR | L | DEFINIR CRITÉRIO | DEFINIR CRITÉRIO | NENHUM | Média | DEFINIR CRITÉRIO | [5 empty] | 8.5333 | 0 | 0 | 0 | 0 | #N/A | #N/A | #N/A |  |  |  | 8.6 | 827 | #REF! | ON-LINE | 2022-12-27 | DESATUALIZADA | 8.6 | 660 | #REF! | ON-LINE | 2022-12-27 | DESATUALIZADA | 8.4 | 732 | #REF! | ON-LINE | 2022-12-27 | DESATUALIZADA
COMPESA | 171703U |  | JANELA DE MADEIRA REGIONAL, DE ABRIR OU DE CORRER SEM VENEZIANA | M2 | DEFINIR CRITÉRIO | DEFINIR CRITÉRIO | NENHUM | Menor Preço | DEFINIR CRITÉRIO | [5 empty] | 682.2633 | 0 | 0 | 0 | 0 | #N/A | #N/A | #N/A |  |  |  | 823.19 | 649 | #REF! | ON-LINE | 2022-12-27 | DESATUALIZADA | 420.09 | 862 | #REF! | ON-LINE | 2022-12-27 | DESATUALIZADA | 803.51 | 2169 | #REF! | ON-LINE | 2022-12-27 | DESATUALIZADA
COMPESA | 990271U |  | CAVALO MECANICO TRACAO 6X2, PESO BRUTO TOTAL COMBINADO 56000 KG, CAPACIDADE MAXIMA DE TRACAO *66000* KG, POTENCIA *360* CV, INCLUSIVE SEMIRREBOQUE COM TRES EIXOS, PARA TRANSPORTE DE CARGA SECA, DIMENSOES APROXIMADAS 2,60 X 12,50 X 0,50 M | CHP | #REF! | #REF! | NENHUM | Mediana | 0 | 0 |  |  |  | CHP | 0 | 0 | 0 | 0 | 0
| 990271U-A |  | CAVALO MECANICO TRACAO 6X2, PESO BRUTO TOTAL COMBINADO 56000 KG, CAPACIDADE MAXIMA DE TRACAO *66000* KG, POTENCIA *360* CV (INCLUI CABINE E CHASSI, NAO INCLUI SEMIRREBOQUE) - AQUISIÇÃO | UN |  |  | NENHUM | Mediana | SEM PREÇO | 0 |  | #REF! | 13215 | SINAPI | 0 | 0 | 0 | 0 | 0
| 990271U-B |  | SEMIRREBOQUE COM TRES EIXOS, PARA TRANSPORTE DE CARGA SECA, DIMENSOES APROXIMADAS 2,60 X 12,50 X 0,50 M (NAO INCLUI CAVALO MECANICO) - AQUISIÇÃO | UN |  |  | NENHUM | Mediana | SEM PREÇO | 0 |  | #REF! | 37741 | SINAPI | 0 | 0 | 0 | 0 | 0
COMPESA | 990272U |  | BOMBA DE CONCRETO REBOCÁVEL COM CAPACIDADE DE 41 M³/H - 74 KW | CHP | #REF! | #REF! | NENHUM | Mediana | SEM PREÇO | 0 |  | #REF! | E9086 | CHP ANALÍTICA | 0 | 0 | 0 | 0 | 0
COMPESA | 990273U |  | TARTARUGA DE OXICORTE CG1, MONOFÁSICA, 220 V, FREQUÊNCIA 50 HZ, VELOCIDADE DE CORTE (MM/MIN) 50 A 750, DIÂMETRO MÍNIMO DO COMPASSO MM 200 | CHP | #REF! | #REF! | NENHUM | Mediana | DEFINIR CRITÉRIO |  |  |  |  | CHP | 3757.1 | 0 | 0 | 0 | 0 | #N/A | #N/A | #N/A |  |  |  | 3111 | 348 | #REF! | ON-LINE | 2023-01-10 | DESATUALIZADA | 3339.63 | 2012 | #REF! | ON-LINE | 2023-01-10 | DESATUALIZADA | 4820.67 | 307 | #REF! | ON-LINE | 2023-01-10 | DESATUALIZADA
COMPESA | 990274U |  | FURADEIRA ELETROMAGNÉTICA, VELOCIDADE (SEM CARGA /COM CARGA): 450 / 270 RPM, ESPESSURA MÁXIMA DA CHAPA A SER FURADA 50 MM, FORÇA DE ADESÃO MAGNÉTICA 17000 N, POTÊNCIA 1100 W, ALIMENTAÇÃO 220 - 60 HZ, MONOFÁSICA | CHP | #REF! | #REF! | NENHUM | Mediana | DEFINIR CRITÉRIO |  |  |  |  | CHP | 8129.88 | 0 | 0 | 0 | 0 | #N/A | #N/A | #N/A |  |  |  | 7204.33 | 348 | #REF! | ON-LINE | 2023-01-10 | DESATUALIZADA | 5006.5 | 2012 | #REF! | ON-LINE | 2023-01-10 | DESATUALIZADA | 12178.81 | 1706 |  | ON-LINE | 2023-01-10 | DESATUALIZADA
COMPESA | 200608U |  | LÍQUIDO PENETRANTE VISÍVEL VP30 PARA METAL 230 GR | UN | DEFINIR CRITÉRIO | DEFINIR CRITÉRIO | NENHUM | Mediana | DEFINIR CRITÉRIO | [5 empty] | 51.65 | 0 | 0 | 0 | 0 | #N/A | #N/A | #N/A |  |  |  | 64.85 | 1666 | #REF! | ON-LINE | 2022-12-27 | DESATUALIZADA | 49.04 | 654 | #REF! | ON-LINE | 2022-12-27 | DESATUALIZADA | 41.06 | 866 | #REF! | ON-LINE | 2022-12-27 | DESATUALIZADA
COMPESA | 200609U |  | LÍQUIDO REVELADOR DE TRINCAS D70 NÃO AQUOSO 230 GR | UN | DEFINIR CRITÉRIO | DEFINIR CRITÉRIO | NENHUM | Mediana | DEFINIR CRITÉRIO | [5 empty] | 40.0633 | 0 | 0 | 0 | 0 | #N/A | #N/A | #N/A |  |  |  | 46.79 | 1666 | #REF! | ON-LINE | 2022-12-27 | DESATUALIZADA | 39.36 | 654 | #REF! | ON-LINE | 2022-12-27 | DESATUALIZADA | 34.04 | 866 | #REF! | ON-LINE | 2022-12-27 | DESATUALIZADA
COMPESA | 990275U |  | PÓRTICO METÁLICO ROLANTE COM TALHA COM CAPACIDADE DE 5 T - 10 KW | CHP | #REF! | #REF! | NENHUM | Mediana | SEM PREÇO | 0 |  | #REF! | E9144 | CHP ANALÍTICA | 0 | 0 | 0 | 0 | 0
COMPESA | 990276U |  | TRANSPORTADOR MANUAL GERICA COM CAPACIDADE DE 180 L | H | #REF! | #REF! | NENHUM | Mediana | SEM PREÇO | 0 |  | #REF! | E9064 | CHP ANALÍTICA | 0 | 0 | 0 | 0 | 0
COMPESA | 980500U |  | INSPEÇÃO DE SOLDA/REVESTIMENTO COM EQUIPAMENTO DE ULTRASSOM/HOLIDAY | H | SEM PREÇO | SEM PREÇO | NENHUM | Mediana | SEM PREÇO | 0 |  | #REF! | E019300283 | EMBASA | 0 | 0 | 0 | 0 | 0
COMPESA | 990277U |  | PERFURATRIZ HIDRÁULICA SOBRE ESTEIRAS - 283 KW | H | #REF! | #REF! | NENHUM | Mediana | SEM PREÇO | 0 |  | #REF! | E9516 | CHP ANALÍTICA | 0 | 0 | 0 | 0 | 0
COMPESA | 900278U |  | ENGENHEIRO AGRIMENSOR JUNIOR | H | 776.34 | 758.57 | NENHUM | Mediana | [6 empty] | 0 | 0 | 0 | 0 | 0
[7 empty] | NENHUM | Mediana | [6 empty] | 0 | 0 | 0 | 0 | 0
[7 empty] | NENHUM | Mediana | [6 empty] | 0 | 0 | 0 | 0 | 0
[7 empty] | NENHUM | Mediana | [6 empty] | 0 | 0 | 0 | 0 | 0
[7 empty] | NENHUM | Mediana | [6 empty] | 0 | 0 | 0 | 0 | 0
[7 empty] | NENHUM | Mediana | [6 empty] | 0 | 0 | 0 | 0 | 0
[7 empty] | NENHUM | Mediana | [6 empty] | 0 | 0 | 0 | 0 | 0
[7 empty] | NENHUM | Mediana | [6 empty] | 0 | 0 | 0 | 0 | 0
[7 empty] | NENHUM | Mediana | [6 empty] | 0 | 0 | 0 | 0 | 0
[7 empty] | NENHUM | Mediana | [6 empty] | 0 | 0 | 0 | 0 | 0
[7 empty] | NENHUM | Mediana | [6 empty] | 0 | 0 | 0 | 0 | 0
Formulas:
Status = IF([Data] = "", "", IF([Data] + 180 > TODAY(),"VIGENTE", "DESATUALIZADA"))
Note on AG68: Joelma Martins Lopes de Araujo: caixa com 20 palitos. Valor unitário de R$ 1,80
Note on AG250: Joelma Martins Lopes de Araujo: 50 GB
Note on AM250: Joelma Martins Lopes de Araujo: 43 GB

## CADASTRO (hidden)
COMPANHIA PERNAMBUCANA DE SANEAMENTO - COMPESA
SINAPI JULHO-2022, DNIT CONSULTORIA ABRIL 2022
|  | PRODUTIVIDADE DIÁRIA MÉDIA POR OPERADOR |  |  | 250
MANUTENÇÃO DE CADASTRO | [7 empty] | NÃO DESONERADO |  | DESONERADO
A |  | MÃO DE OBRA |  |  |  | UNIDADE | QUANT. | P. UNIT. | P.TOTAL | P. UNIT. | P.TOTAL
1 | 93565 | GESTOR - ENGº (SENGEPE) |  |  |  | MÊS | 0.0061728 | #REF! | #REF! | #REF! | #REF!
2 | 980187U | SUPERVISOR DE ÁREA: 1 PARA 162 AGENTES COMERCIAIS (3,0 PISOS DA CATEGORIA) |  |  |  | MÊS | 0.0061728 | #REF! | #REF! | #REF! | #REF!
3 | 100321 | ENCARREGADO: 1 PARA CADA 18 AGENTES COMERCIAIS (2,0 PISOS DA CATEGORIA) |  |  |  | MÊS | 0.055556 | #REF! | #REF! | #REF! | #REF!
4 | 93566 | TÉCNICO DE INFORMÁTICA: 1 PARA 162 AGENTES COMERCIAIS (PISO DA CATEGORIA) |  |  |  | MÊS | 0.0061728 | #REF! | #REF! | #REF! | #REF!
5 | 93566 | FISCAL: 1 PARA CADA 9 AGENTES COMERCIAIS (1,5 PISOS DA CATEGORIA) |  |  |  | MÊS | 0.11111 | #REF! | #REF! | #REF! | #REF!
6 | 980188U | AGENTE COMERCIAL, SALÁRIO DE ACORDO C/ STEALMOAIC, (1,0 PISOS DA CATEGORIA) |  |  |  | MÊS | 1 | #REF! | #REF! | #REF! | #REF!
|  | Sub total A | [6 empty] | #REF! |  | #REF!
B |  | EQUIPAMENTOS/INSUMOS |  |  |  | UNIDADE | QUANT. | P. UNIT. | P.TOTAL | P. UNIT. | P.TOTAL
1 | 990223U | SMARTPHONE DUAL CHIP, ANDROID 5.0, 4G, MEMORIA INTERNA 8G |  |  |  | MÊS | 1 | #REF! | #REF! | #REF! | #REF!
2 |  | SEGURO PARA SMARTPHONE (10% DO VALOR DO ALUGUEL) |  |  |  | MÊS | 1 | #REF! | #REF! | #REF! | #REF!
3 | B8951 | ESCRITÓRIO: R$ / MÊS X (9*18) AGENTES (DNIT CONSULTORIA ) |  |  |  | MÊS | 0.04321 | #REF! | #REF! | #REF! | #REF!
4 | B8953 | MOBILIÁRIO DE ESCRITÓRIO: R$ 763,75 / MÊS X (9*18) AGENTES (DNIT CONSULTORIA ) |  |  |  | MÊS | 0.04321 | #REF! | #REF! | #REF! | #REF!
5 | 990465U | PLANO DE DADOS SMARTPHONE PÓS PAGO |  |  |  | MÊS | 1 | #REF! | #REF! | #REF! | #REF!
6 | 990222U | MOTO (FISCAL) C/ COMBUSTÍVEL |  |  |  | MÊS | 0.11111 | #REF! | #REF! | #REF! | #REF!
7 | 990264U | KIT DE SEGURANÇA PARA CONDUTOR DE MOTO |  |  |  | MÊS | 0.11111 | #REF! | #REF! | #REF! | #REF!
|  | SUB TOTAL B | [6 empty] | #REF! |  | #REF!
|  | TOTAL | [6 empty] | #REF! |  | #REF!
|  | CONSIDERANDO QUE EM UM MÊS SÃO ATENDIDOS (PROD.X22) |  | 5500
|  | CUSTO POR UNIDADE DE LEITURA (ATENDIMENTO); | [6 empty] | #REF! |  | #REF!

## COMP_EPC_RESERVAT (hidden)
EPC PARA LIMPEZA DE RESERVATÓRIO
CÓDIGO | DESCRIÇÃO | UNIDADE | QUANTIDADE | PREÇO UNIT | p.total
500230U | #REF! | #REF! | 2 | #REF! | #REF! | 336.95
13244 | #REF! | #REF! | 4 | #REF! | #REF! | 49
500211U | #REF! | #REF! | 4 | #REF! | #REF! | 13.29
990450U | #REF! | #REF! | 1 | #REF! | #REF! | 3899.99
990451U | #REF! | #REF! | 2 | #REF! | #REF! | 271.45
990452U | #REF! | #REF! | 1 | #REF! | #REF! | 1883.125
990453U | #REF! | #REF! | 1 | #REF! | #REF! | 432.79
990454U | #REF! | #REF! | 1 | #REF! | #REF! | 449.45
990455U | #REF! | #REF! | 1 | #REF! | #REF! | 725.875
990456U | #REF! | #REF! | 100 | #REF! | #REF! | 4.115
990457U | #REF! | #REF! | 1 | #REF! | #REF! | 1592.2
990458U | #REF! | #REF! | 1 | #REF! | #REF! | 523.56
990459U | #REF! | #REF! | 6 | #REF! | #REF! | 32.7
990460U | #REF! | #REF! | 2 | #REF! | #REF! | 190.935
990461U | #REF! | #REF! | 2 | #REF! | #REF! | 265
990462U | #REF! | #REF! | 1 | #REF! | #REF! | 305.92
990463U | #REF! | #REF! | 1 | #REF! | #REF! | 24.39
990464U | #REF! | #REF! | 1 | #REF! | #REF! | 168
|  |  |  | TOTAL | #REF!
|  |  |  | Média da área do reservatório | 240
|  |  |  | VALOR POR m² | #REF!
CÓDIGO | DESCRIÇÃO | UND. | QNTD. | P. UNIT. M² | P.UNIT. POR HORA/M²
20193 | Andaime (ferro) (LOCACAO DE ANDAIME METALICO TIPO FACHADEIRO, LARGURA DE 1,20 M, ALTURA POR PECA DE 2,0 M, INCLUINDO SAPATAS E ITENS NECESSARIOS A INSTALACAO) | M²/MÊS | 1 | #REF! | #REF!